## KEIL 220
Terminal | KEIL 220 | [15 empty] | Terminal | KEIL 220 | [15 empty] | Terminal | KEIL 220
Terminal Name | \david.IntUser\AEMO_VIC_V0_20200723.IntPrj\Network Model.IntPrjfolder\Network Data.IntPrjfolder\VIC.ElmNet\KEILOR 500KV.ElmSubstat\201357_KTS_7MN2.ElmTerm | [15 empty] | Terminal Name | \david.IntUser\AEMO_VIC_V0_20200723.IntPrj\Network Model.IntPrjfolder\Network Data.IntPrjfolder\VIC.ElmNet\KEILOR 500KV.ElmSubstat\201357_KTS_7MN2.ElmTerm | [15 empty] | Terminal Name | \david.IntUser\AEMO_VIC_V0_20200723.IntPrj\Network Model.IntPrjfolder\Network Data.IntPrjfolder\VIC.ElmNet\KEILOR 500KV.ElmSubstat\201357_KTS_7MN2.ElmTerm
Nom Voltage (kV) | 500 | [15 empty] | Nom Voltage (kV) | 500 | [15 empty] | Nom Voltage (kV) | 500
Study Case | HighLoad |  |  |  |  | LowLoad |  |  |  |  | MedLoad | [5 empty] | Study Case | HighLoad |  |  |  |  | LowLoad |  |  |  |  | MedLoad | [5 empty] | Study Case | HighLoad |  |  |  |  | LowLoad |  |  |  |  | MedLoad
Contingency | CB Outage 1 | CB Outage 2 | Intact | Test Line 1 | Test Line 2 | CB Outage 1 | CB Outage 2 | Intact | Test Line 1 | Test Line 2 | CB Outage 1 | CB Outage 2 | Intact | Test Line 1 | Test Line 2 |  | Contingency | CB Outage 1 | CB Outage 2 | Intact | Test Line 1 | Test Line 2 | CB Outage 1 | CB Outage 2 | Intact | Test Line 1 | Test Line 2 | CB Outage 1 | CB Outage 2 | Intact | Test Line 1 | Test Line 2 |  | Contingency | CB Outage 1 | CB Outage 2 | Intact | Test Line 1 | Test Line 2 | CB Outage 1 | CB Outage 2 | Intact | Test Line 1 | Test Line 2 | CB Outage 1 | CB Outage 2 | Intact | Test Line 1 | Test Line 2
Full Result Name | HighLoad_CB Outage 1 | HighLoad_CB Outage 2 | HighLoad_Intact | HighLoad_Test Line 1 | HighLoad_Test Line 2 | LowLoad_CB Outage 1 | LowLoad_CB Outage 2 | LowLoad_Intact | LowLoad_Test Line 1 | LowLoad_Test Line 2 | MedLoad_CB Outage 1 | MedLoad_CB Outage 2 | MedLoad_Intact | MedLoad_Test Line 1 | MedLoad_Test Line 2 |  | Full Result Name | HighLoad_CB Outage 1 | HighLoad_CB Outage 2 | HighLoad_Intact | HighLoad_Test Line 1 | HighLoad_Test Line 2 | LowLoad_CB Outage 1 | LowLoad_CB Outage 2 | LowLoad_Intact | LowLoad_Test Line 1 | LowLoad_Test Line 2 | MedLoad_CB Outage 1 | MedLoad_CB Outage 2 | MedLoad_Intact | MedLoad_Test Line 1 | MedLoad_Test Line 2 |  | Full Result Name | HighLoad_CB Outage 1 | HighLoad_CB Outage 2 | HighLoad_Intact | HighLoad_Test Line 1 | HighLoad_Test Line 2 | LowLoad_CB Outage 1 | LowLoad_CB Outage 2 | LowLoad_Intact | LowLoad_Test Line 1 | LowLoad_Test Line 2 | MedLoad_CB Outage 1 | MedLoad_CB Outage 2 | MedLoad_Intact | MedLoad_Test Line 1 | MedLoad_Test Line 2
Result Type | m:Z | m:Z | m:Z | m:Z | m:Z | m:Z | m:Z | m:Z | m:Z | m:Z | m:Z | m:Z | m:Z | m:Z | m:Z |  | Result Type | m:R | m:R | m:R | m:R | m:R | m:R | m:R | m:R | m:R | m:R | m:R | m:R | m:R | m:R | m:R |  | Result Type | m:X | m:X | m:X | m:X | m:X | m:X | m:X | m:X | m:X | m:X | m:X | m:X | m:X | m:X | m:X
50 | 3.712 | 3.7145 | 3.7137 | 3.7177 | 3.9705 | 6.1311 | 6.1868 | 6.1655 | 6.1627 | 6.5162 | 5.4014 | 5.4289 | 5.4132 | 5.4136 | 5.7506 |  | 50 | 1.3663 | 1.373 | 1.3691 | 1.3686 | 1.4007 | 1.5881 | 1.7445 | 1.7314 | 1.7274 | 1.7972 | 1.7704 | 1.8532 | 1.8411 | 1.8321 | 1.9159 |  | 50 | 3.4514 | 3.4515 | 3.4521 | 3.4566 | 3.7153 | 5.9219 | 5.9357 | 5.9174 | 5.9156 | 6.2634 | 5.103 | 5.1028 | 5.0904 | 5.0942 | 5.4221
55 | 4.1094 | 4.1112 | 4.1177 | 4.1213 | 4.398 | 7.0653 | 7.1372 | 7.1119 | 7.1062 | 7.5082 | 6.072 | 6.1067 | 6.089 | 6.0893 | 6.4576 |  | 55 | 1.628 | 1.6355 | 1.6386 | 1.637 | 1.6728 | 2.068 | 2.288 | 2.2702 | 2.2636 | 2.3517 | 2.2135 | 2.3249 | 2.3098 | 2.2986 | 2.3981 |  | 55 | 3.7732 | 3.7719 | 3.7776 | 3.7823 | 4.0675 | 6.7559 | 6.7606 | 6.7398 | 6.736 | 7.1304 | 5.6542 | 5.6468 | 5.6339 | 5.6388 | 5.9959
60 | 4.5206 | 4.5214 | 4.5372 | 4.5402 | 4.8403 | 8.1496 | 8.2393 | 8.2092 | 8.1986 | 8.6561 | 6.7825 | 6.8241 | 6.8046 | 6.8041 | 7.202 |  | 60 | 1.9315 | 1.9402 | 1.954 | 1.9504 | 1.9908 | 2.7558 | 3.068 | 3.0436 | 3.0326 | 3.1486 | 2.7732 | 2.9219 | 2.9031 | 2.8893 | 3.0084 |  | 60 | 4.0872 | 4.084 | 4.0949 | 4.0999 | 4.4119 | 7.6695 | 7.6468 | 7.6241 | 7.6171 | 8.0631 | 6.1897 | 6.1669 | 6.1542 | 6.1602 | 6.5436
65 | 4.9462 | 4.9459 | 4.9728 | 4.9749 | 5.2975 | 9.4261 | 9.5266 | 9.4911 | 9.4721 | 9.9947 | 7.5253 | 7.5708 | 7.5496 | 7.5474 | 7.9708 |  | 65 | 2.2854 | 2.2962 | 2.3249 | 2.3184 | 2.3649 | 3.7798 | 4.224 | 4.19 | 4.1712 | 4.3325 | 3.4794 | 3.674 | 3.6509 | 3.6337 | 3.7769 |  | 65 | 4.3865 | 4.3806 | 4.3958 | 4.4016 | 4.7403 | 8.635 | 8.539 | 8.5162 | 8.5042 | 9.0068 | 6.6727 | 6.6196 | 6.6081 | 6.6151 | 7.0191
70 | 5.3843 | 5.3823 | 5.4219 | 5.423 | 5.7665 | 10.9124 | 10.9866 | 10.9461 | 10.9107 | 11.5106 | 8.2727 | 8.3129 | 8.2907 | 8.2844 | 8.725 |  | 70 | 2.6992 | 2.7132 | 2.7621 | 2.7513 | 2.8056 | 5.3474 | 5.9562 | 5.9089 | 5.8749 | 6.1132 | 4.3541 | 4.5987 | 4.5712 | 4.5483 | 4.7192 |  | 70 | 4.6589 | 4.6484 | 4.6655 | 4.6732 | 5.0379 | 9.5124 | 9.232 | 9.2142 | 9.194 | 9.753 | 7.0341 | 6.925 | 6.9167 | 6.9242 | 7.3386
75 | 5.8273 | 5.8217 | 5.8748 | 5.8755 | 6.2366 | 12.469 | 12.3954 | 12.3542 | 12.2843 | 12.9705 | 8.9571 | 8.9726 | 8.9507 | 8.9369 | 9.379 |  | 75 | 3.1806 | 3.1987 | 3.2735 | 3.2568 | 3.3211 | 7.6674 | 8.3589 | 8.2991 | 8.2277 | 8.5983 | 5.3785 | 5.6608 | 5.6298 | 5.596 | 5.7927 |  | 75 | 4.8828 | 4.8642 | 4.8783 | 4.8903 | 5.2788 | 9.8329 | 9.1529 | 9.1515 | 9.122 | 9.711 | 7.1624 | 6.9615 | 6.9585 | 6.968 | 7.3763
80 | 6.2554 | 6.2425 | 6.308 | 6.3105 | 6.6831 | 13.4517 | 13.0129 | 12.9814 | 12.855 | 13.6 | 9.4635 | 9.4254 | 9.4056 | 9.383 | 9.8014 |  | 80 | 3.7277 | 3.7494 | 3.8546 | 3.8314 | 3.9069 | 10.3301 | 10.6845 | 10.6283 | 10.4735 | 11.0266 | 6.4362 | 6.7148 | 6.683 | 6.6306 | 6.8384 |  | 80 | 5.0233 | 4.9911 | 4.9933 | 5.0143 | 5.4221 | 8.6162 | 7.428 | 7.4536 | 7.4536 | 7.9608 | 6.9378 | 6.6143 | 6.6185 | 6.6389 | 7.0217
85 | 6.6576 | 6.6302 | 6.7038 | 6.714 | 7.0811 | 12.7469 | 11.9677 | 11.9526 | 11.8256 | 12.4888 | 9.6665 | 9.5447 | 9.5288 | 9.51 | 9.8694 |  | 85 | 4.3238 | 4.3444 | 4.4809 | 4.4541 | 4.5383 | 11.4105 | 11.0759 | 11.0442 | 10.8375 | 11.4562 | 7.3234 | 7.5315 | 7.5027 | 7.4352 | 7.6214 |  | 85 | 5.0625 | 5.0086 | 4.9862 | 5.0239 | 5.4355 | 5.6821 | 4.5332 | 4.5707 | 4.7321 | 4.9725 | 6.3093 | 5.8633 | 5.8744 | 5.9295 | 6.2705
90 | 6.8663 | 6.809 | 6.8764 | 6.9063 | 7.2524 | 10.1318 | 9.3961 | 9.3903 | 9.4862 | 9.8452 | 9.0076 | 8.7515 | 8.7419 | 8.7654 | 9.0029 |  | 90 | 4.9232 | 4.9275 | 5.0833 | 5.0676 | 5.1554 | 9.5923 | 9.0119 | 8.9984 | 9.0007 | 9.3642 | 7.5565 | 7.5567 | 7.5371 | 7.5071 | 7.5964 |  | 90 | 4.7862 | 4.6992 | 4.6308 | 4.6921 | 5.1009 | 3.262 | 2.6594 | 2.6845 | 2.9961 | 3.0397 | 4.9027 | 4.4141 | 4.4287 | 4.5251 | 4.8318
95 | 7.3938 | 7.3403 | 7.4362 | 7.4719 | 7.825 | 11.7123 | 11.4297 | 11.411 | 11.5269 | 11.9202 | 10.172 | 10.0664 | 10.051 | 10.0796 | 10.4051 |  | 95 | 5.047 | 5.0457 | 5.2368 | 5.2165 | 5.2603 | 9.4524 | 9.6209 | 9.5861 | 9.4724 | 9.89 | 7.6863 | 7.9461 | 7.9178 | 7.8492 | 7.9136 |  | 95 | 5.4034 | 5.3311 | 5.2795 | 5.3495 | 5.7931 | 6.9159 | 6.1705 | 6.1901 | 6.5683 | 6.6542 | 6.6627 | 6.1799 | 6.1912 | 6.3235 | 6.7558
100 | 7.8838 | 7.7962 | 7.8883 | 7.9626 | 8.2683 | 12.8289 | 12.2352 | 12.2208 | 12.6404 | 12.7455 | 10.4632 | 10.2239 | 10.2126 | 10.3251 | 10.6309 |  | 100 | 6.063 | 6.0426 | 6.2657 | 6.2859 | 6.3033 | 11.2128 | 11.1556 | 11.1257 | 11.4169 | 11.4878 | 8.7105 | 8.848 | 8.8244 | 8.859 | 8.9084 |  | 100 | 5.0393 | 4.9263 | 4.7924 | 4.8878 | 5.351 | 6.2333 | 5.0251 | 5.0565 | 5.4254 | 5.5207 | 5.797 | 5.1226 | 5.1408 | 5.3034 | 5.8015
105 | 8.2668 | 8.1449 | 8.2228 | 8.3227 | 8.581 | 14.7053 | 13.4968 | 13.4892 | 13.9538 | 14.026 | 10.8809 | 10.4963 | 10.488 | 10.6198 | 10.9534 |  | 105 | 6.8879 | 6.8346 | 7.0643 | 7.1291 | 7.1024 | 13.8839 | 13.1115 | 13.0923 | 13.5528 | 13.5393 | 9.5721 | 9.5618 | 9.5424 | 9.6411 | 9.731 |  | 105 | 4.5713 | 4.4304 | 4.2084 | 4.2946 | 4.8154 | 4.8461 | 3.2019 | 3.2483 | 3.3211 | 3.6628 | 5.1737 | 4.3294 | 4.352 | 4.4531 | 5.0283
110 | 8.4212 | 8.2602 | 8.299 | 8.4015 | 8.6235 | 15.0667 | 13.2146 | 13.2196 | 13.5441 | 13.6651 | 11.1918 | 10.6169 | 10.6122 | 10.6753 | 11.0581 |  | 110 | 7.559 | 7.4589 | 7.6449 | 7.7356 | 7.6896 | 15.0396 | 13.2126 | 13.2183 | 13.5388 | 13.6648 | 10.3706 | 10.1121 | 10.0989 | 10.1567 | 10.3546 |  | 110 | 3.7118 | 3.5491 | 3.2296 | 3.2779 | 3.9031 | 0.90346 | -0.23095 | -0.18538 | -0.37722 | 0.092948 | 4.2078 | 3.2345 | 3.2604 | 3.2868 | 3.8811
115 | 7.8634 | 7.6596 | 7.6277 | 7.7027 | 7.9158 | 12.8345 | 11.0526 | 11.0631 | 11.2265 | 11.2973 | 11.1145 | 10.3074 | 10.3074 | 10.2938 | 10.641 |  | 115 | 7.5223 | 7.3568 | 7.4184 | 7.4932 | 7.496 | 12.5061 | 10.6952 | 10.7126 | 10.8213 | 11.006 | 10.8298 | 10.1902 | 10.1863 | 10.1558 | 10.4253 |  | 115 | 2.291 | 2.1324 | 1.7747 | 1.7845 | 2.5438 | -2.8847 | -2.7878 | -2.7625 | -2.9888 | -2.5489 | 2.4996 | 1.5496 | 1.5754 | 1.6796 | 2.1318
120 | 6.8221 | 6.618 | 6.5844 | 6.6424 | 7.0935 | 9.6558 | 8.4308 | 8.4388 | 8.488 | 8.5101 | 10.2502 | 9.245 | 9.2486 | 9.3712 | 9.4478 |  | 120 | 6.3949 | 6.2344 | 6.2929 | 6.348 | 6.5248 | 8.9171 | 7.7989 | 7.812 | 7.7995 | 8.0017 | 10.24 | 9.2424 | 9.2465 | 9.3712 | 9.4415 |  | 120 | 2.3763 | 2.2203 | 1.9376 | 1.9558 | 2.7828 | -3.704 | -3.2024 | -3.1914 | -3.3488 | -2.8974 | 0.45686 | -0.2179 | -0.19827 | 0.00388 | 0.34586
125 | 7.883 | 7.4966 | 7.4211 | 7.4987 | 7.9036 | 6.4511 | 5.6818 | 5.6852 | 5.6703 | 5.7282 | 8.1434 | 7.1313 | 7.1348 | 7.3278 | 7.2461 |  | 125 | 7.6148 | 7.2878 | 7.2979 | 7.372 | 7.6356 | 5.9266 | 5.2844 | 5.29 | 5.2519 | 5.4582 | 8.0944 | 7.0553 | 7.0603 | 7.2615 | 7.2298 |  | 125 | 2.039 | 1.7569 | 1.347 | 1.3722 | 2.0407 | -2.5481 | -2.0875 | -2.0826 | -2.1376 | -1.7376 | -0.89149 | -1.0385 | -1.0282 | -0.98296 | -0.48561
130 | 6.5222 | 6.0051 | 5.8806 | 5.9578 | 6.1767 | 4.4959 | 4.227 | 4.2269 | 4.2051 | 4.3917 | 5.7221 | 5.0903 | 5.0911 | 5.2077 | 5.2418 |  | 130 | 6.4917 | 5.9757 | 5.8724 | 5.9503 | 6.1092 | 4.4827 | 4.19 | 4.1894 | 4.1707 | 4.292 | 5.7219 | 5.0885 | 5.0891 | 5.2062 | 5.1985 |  | 130 | 0.6295 | 0.59372 | 0.31099 | 0.29901 | 0.91068 | 0.34331 | 0.55805 | 0.56195 | 0.53682 | 0.93035 | 0.051736 | 0.13635 | 0.14188 | 0.1248 | 0.673
135 | 6.1009 | 5.7748 | 5.7406 | 5.7827 | 6.0645 | 8.3238 | 8.0257 | 8.0208 | 7.9546 | 8.2123 | 6.38 | 6.0519 | 6.0495 | 6.13 | 6.3968 |  | 135 | 5.6689 | 5.2907 | 5.3502 | 5.3967 | 5.4124 | 7.2013 | 7.1634 | 7.1533 | 7.0656 | 7.0766 | 5.6068 | 5.3394 | 5.334 | 5.3987 | 5.3839 |  | 135 | 2.2549 | 2.3144 | 2.081 | 2.0774 | 2.7359 | 4.1746 | 3.6191 | 3.6283 | 3.6542 | 4.1669 | 3.0444 | 2.8488 | 2.854 | 2.9037 | 3.4543
140 | 5.7397 | 5.188 | 5.0543 | 5.1139 | 5.2674 | 6.1224 | 5.4852 | 5.4833 | 5.7084 | 5.8661 | 5.4561 | 4.7953 | 4.7958 | 4.8941 | 4.9618 |  | 140 | 5.7323 | 5.1868 | 5.0429 | 5.1 | 5.2541 | 5.5591 | 4.9995 | 4.9953 | 5.1626 | 5.1162 | 5.453 | 4.7872 | 4.7875 | 4.8892 | 4.8921 |  | 140 | -0.29104 | -0.11142 | -0.33786 | -0.37686 | 0.37318 | 2.5653 | 2.2566 | 2.2612 | 2.4359 | 2.8698 | 0.18286 | 0.27819 | 0.28273 | 0.21897 | 0.82834
145 | 7.9218 | 7.5822 | 7.5045 | 7.5627 | 7.7528 | 12.5803 | 10.406 | 10.4138 | 10.4795 | 10.5765 | 10.1153 | 9.3824 | 9.3789 | 9.5516 | 9.5015 |  | 145 | 7.6576 | 7.2655 | 7.3234 | 7.3789 | 7.2946 | 12.3256 | 10.0382 | 10.051 | 10.0999 | 10.3871 | 9.1096 | 8.6864 | 8.6769 | 8.8154 | 8.4597 |  | 145 | 2.0288 | 2.1684 | 1.6388 | 1.6568 | 2.6258 | -2.5183 | -2.7421 | -2.725 | -2.7949 | -1.9927 | 4.3972 | 3.5463 | 3.5601 | 3.6773 | 4.3258
150 | 7.0834 | 6.538 | 6.2968 | 6.3888 | 6.4734 | 8.1351 | 6.3197 | 6.3243 | 6.3989 | 6.3545 | 10.168 | 8.4123 | 8.4169 | 8.6654 | 8.3798 |  | 150 | 7.0384 | 6.5049 | 6.2105 | 6.3018 | 6.4733 | 6.9636 | 5.4224 | 5.4295 | 5.4951 | 5.7849 | 10.1153 | 8.2772 | 8.2839 | 8.5246 | 8.3626 |  | 150 | -0.7969 | -0.65703 | -1.0387 | -1.0506 | 0.043305 | -4.2057 | -3.2459 | -3.243 | -3.2788 | -2.6294 | -1.0332 | -1.5014 | -1.4903 | -1.5561 | -0.53616
155 | 5.4729 | 4.8361 | 4.6433 | 4.7362 | 4.8676 | 5.6177 | 4.1707 | 4.1724 | 4.2503 | 4.2777 | 7.2695 | 5.5509 | 5.5536 | 5.7312 | 5.497 |  | 155 | 5.3368 | 4.7548 | 4.5143 | 4.5998 | 4.8673 | 4.8043 | 3.7292 | 3.732 | 3.7993 | 4.0821 | 6.8579 | 5.2422 | 5.2463 | 5.3916 | 5.4091 |  | 155 | -1.2129 | -0.88325 | -1.0868 | -1.1286 | -0.057106 | -2.9117 | -1.8674 | -1.8658 | -1.9055 | -1.279 | -2.4114 | -1.8254 | -1.8218 | -1.9437 | -0.97869
160 | 4.2953 | 3.704 | 3.5736 | 3.656 | 3.9509 | 4.3204 | 3.0952 | 3.0958 | 3.1779 | 3.3702 | 5.2129 | 3.8501 | 3.8512 | 3.9782 | 3.8916 |  | 160 | 4.2121 | 3.6859 | 3.5359 | 3.6098 | 3.9186 | 3.9292 | 3.0191 | 3.02 | 3.094 | 3.3679 | 4.8882 | 3.7478 | 3.7494 | 3.8507 | 3.8906 |  | 160 | -0.84132 | -0.36559 | -0.51789 | -0.57968 | 0.50452 | -1.7965 | -0.6821 | -0.68066 | -0.72543 | -0.12308 | -1.811 | -0.8816 | -0.87958 | -0.99918 | -0.088456
165 | 3.5345 | 3.0847 | 3.0025 | 3.0582 | 3.6153 | 3.5838 | 2.6841 | 2.6841 | 2.7652 | 3.0978 | 3.9374 | 3.039 | 3.0392 | 3.119 | 3.2537 |  | 165 | 3.524 | 3.0708 | 2.999 | 3.0574 | 3.411 | 3.4427 | 2.6607 | 2.6605 | 2.7492 | 2.9715 | 3.8188 | 3.0378 | 3.038 | 3.1188 | 3.1382 |  | 165 | -0.27219 | 0.29332 | 0.14559 | 0.066126 | 1.1981 | -0.99547 | 0.35351 | 0.35474 | 0.29643 | 0.87561 | -0.95919 | 0.083502 | 0.085012 | -0.036382 | 0.85938
170 | 3.1454 | 2.8907 | 2.8468 | 2.8576 | 3.7242 | 3.0333 | 2.9552 | 2.9547 | 3.0129 | 3.4198 | 3.2143 | 2.8796 | 2.8794 | 2.9001 | 3.255 |  | 170 | 3.1273 | 2.727 | 2.7335 | 2.7703 | 3.2014 | 3.0209 | 2.5882 | 2.5871 | 2.7015 | 2.8112 | 3.2105 | 2.7266 | 2.726 | 2.7894 | 2.7742 |  | 170 | 0.3373 | 0.95883 | 0.79508 | 0.70108 | 1.9029 | -0.27475 | 1.4264 | 1.4273 | 1.334 | 1.9475 | -0.15737 | 0.92617 | 0.92736 | 0.79355 | 1.7025
175 | 3.1074 | 3.0355 | 3.0287 | 2.9902 | 4.1598 | 2.8544 | 3.9432 | 3.9418 | 3.929 | 4.4239 | 2.9277 | 3.121 | 3.1205 | 3.0729 | 3.578 |  | 175 | 2.9611 | 2.571 | 2.6797 | 2.6888 | 3.2581 | 2.7941 | 3.0752 | 3.0728 | 3.2085 | 3.1867 | 2.878 | 2.6791 | 2.678 | 2.7118 | 2.6589 |  | 175 | 0.94224 | 1.6137 | 1.4114 | 1.3083 | 2.5863 | 0.58365 | 2.4681 | 2.469 | 2.2678 | 3.0686 | 0.5371 | 1.6009 | 1.6019 | 1.4452 | 2.3943
180 | 3.387 | 3.4269 | 3.4571 | 3.3782 | 4.8368 | 3.3417 | 5.03 | 5.0282 | 4.7801 | 5.5465 | 2.8976 | 3.411 | 3.4103 | 3.2897 | 3.8933 |  | 180 | 3.0437 | 2.5862 | 2.8597 | 2.8346 | 3.6667 | 3.0546 | 4.1945 | 4.191 | 4.1479 | 4.2307 | 2.6962 | 2.7535 | 2.752 | 2.7241 | 2.646 |  | 180 | 1.4858 | 2.2484 | 1.9426 | 1.8377 | 3.1543 | 1.3552 | 2.7762 | 2.7782 | 2.3757 | 3.5867 | 1.0613 | 2.0132 | 2.014 | 1.8444 | 2.856
185 | 3.8294 | 3.9657 | 3.9512 | 3.8411 | 5.484 | 3.6991 | 4.9657 | 4.9646 | 4.4977 | 5.6314 | 2.8871 | 3.4931 | 3.4923 | 3.3282 | 4.0397 |  | 185 | 3.4095 | 2.766 | 3.2977 | 3.228 | 4.5077 | 3.419 | 4.5554 | 4.553 | 4.127 | 4.7137 | 2.5063 | 2.72 | 2.7184 | 2.6145 | 2.5365 |  | 185 | 1.7435 | 2.8419 | 2.1765 | 2.0817 | 3.1233 | 1.4121 | 1.9764 | 1.9793 | 1.7882 | 3.0811 | 1.4331 | 2.1916 | 2.1923 | 2.0594 | 3.1441
190 | 3.5489 | 4.6079 | 3.6669 | 3.5536 | 4.5394 | 3.4248 | 4.6211 | 4.62 | 4.4335 | 5.6958 | 2.797 | 3.3894 | 3.3885 | 3.2605 | 4.1098 |  | 190 | 3.3478 | 3.2139 | 3.332 | 3.2198 | 4.2063 | 2.9898 | 4.0825 | 4.0801 | 3.756 | 4.4743 | 2.1735 | 2.4211 | 2.4195 | 2.2814 | 2.221 |  | 190 | 1.1778 | 3.3021 | 1.531 | 1.5035 | 1.7068 | 1.6704 | 2.1651 | 2.1672 | 2.3555 | 3.5246 | 1.7603 | 2.372 | 2.3724 | 2.3294 | 3.458
195 | 3.1522 | 4.9191 | 3.164 | 3.081 | 3.6909 | 4.3111 | 5.4093 | 5.4078 | 5.5456 | 7.4775 | 2.8558 | 3.4597 | 3.4586 | 3.4397 | 4.4108 |  | 195 | 2.4605 | 3.5219 | 2.2395 | 2.135 | 2.5375 | 3.2811 | 4.7751 | 4.7719 | 4.7529 | 5.9011 | 1.7103 | 2.022 | 2.0203 | 1.9268 | 1.8169 |  | 195 | 1.9704 | 3.4343 | 2.2351 | 2.2213 | 2.6803 | 2.7963 | 2.5415 | 2.5443 | 2.8573 | 4.5924 | 2.287 | 2.8073 | 2.8071 | 2.8494 | 4.0192
200 | 3.8118 | 5.3737 | 4.1987 | 4.2494 | 4.8681 | 7.7728 | 7.5899 | 7.5878 | 7.7887 | 13.8235 | 3.4549 | 3.799 | 3.7975 | 3.82 | 5.1433 |  | 200 | 2.9728 | 3.8305 | 2.5783 | 2.4644 | 2.7674 | 6.5061 | 7.0445 | 7.0397 | 7.2435 | 13.7696 | 1.2869 | 1.5127 | 1.511 | 1.4983 | 1.4412 |  | 200 | 2.3858 | 3.7688 | 3.3138 | 3.4618 | 4.0049 | 4.2529 | 2.825 | 2.8315 | 2.8628 | 1.2194 | 3.2063 | 3.4849 | 3.4839 | 3.5139 | 4.9373
205 | 3.8925 | 5.8082 | 4.9933 | 5.0815 | 6.1125 | 3.7566 | 3.5913 | 3.593 | 3.614 | 3.4698 | 4.7218 | 6.0141 | 6.0101 | 6.0127 | 7.0634 |  | 205 | 2.5244 | 4.2818 | 3.2254 | 3.2902 | 3.516 | 2.071 | 1.6458 | 1.6471 | 1.6409 | 1.4013 | 2.0939 | 1.8871 | 1.8836 | 1.8074 | 2.0202 |  | 205 | 2.9629 | 3.9244 | 3.8118 | 3.8725 | 5 | -3.1341 | -3.1919 | -3.1932 | -3.22 | -3.1743 | 4.2321 | 5.7103 | 5.7073 | 5.7347 | 6.7684
210 | 5.3613 | 7.3892 | 6.8765 | 6.9585 | 7.5441 | 0.54729 | 0.56587 | 0.56584 | 0.56611 | 0.56722 | 5.4711 | 6.4759 | 6.4736 | 6.6219 | 7.13 |  | 210 | 3.9447 | 6.9877 | 6.0566 | 6.1483 | 6.3991 | 0.29976 | 0.32187 | 0.32183 | 0.32159 | 0.31981 | 2.586 | 4.9981 | 4.9933 | 5.1455 | 4.4627 |  | 210 | 3.6308 | 2.4026 | 3.2563 | 3.2587 | 3.9955 | 0.4579 | 0.46542 | 0.46541 | 0.46589 | 0.46846 | 4.8214 | 4.1178 | 4.1199 | 4.1681 | 5.5607
215 | 4.8535 | 4.54 | 4.4213 | 4.4245 | 5.1056 | 2.1997 | 1.9076 | 1.9072 | 1.9046 | 2.0351 | 4.7869 | 4.042 | 4.0409 | 4.0151 | 5.5178 |  | 215 | 4.3387 | 4.3913 | 4.1859 | 4.1937 | 4.5311 | 0.79386 | 0.80039 | 0.79999 | 0.80105 | 0.55995 | 3.2587 | 2.8282 | 2.8262 | 2.8439 | 2.8615 |  | 215 | 2.1752 | 1.1526 | 1.4235 | 1.4103 | 2.353 | 2.0515 | 1.7316 | 1.7313 | 1.7279 | 1.9565 | 3.5065 | 2.8878 | 2.8882 | 2.8344 | 4.7178
220 | 3.5115 | 3.4615 | 3.3164 | 3.3203 | 4.1665 | 2.5716 | 2.5709 | 2.5701 | 2.5748 | 2.9526 | 4.2343 | 4.195 | 4.1934 | 4.1672 | 5.8612 |  | 220 | 3.0817 | 3.0339 | 2.9024 | 2.9054 | 3.2576 | 0.52756 | 0.52445 | 0.52401 | 0.52216 | 0.43735 | 1.9175 | 1.8755 | 1.8736 | 1.8679 | 2.1505 |  | 220 | 1.6834 | 1.6666 | 1.6046 | 1.6073 | 2.5976 | 2.5169 | 2.5168 | 2.5161 | 2.5213 | 2.92 | 3.7752 | 3.7524 | 3.7516 | 3.7251 | 5.4524
225 | 3.3741 | 3.6055 | 3.329 | 3.3381 | 4.2656 | 3.4395 | 3.4107 | 3.4093 | 3.4194 | 3.8166 | 4.9944 | 4.9653 | 4.9629 | 4.9473 | 6.5751 |  | 225 | 1.9252 | 2.1789 | 1.8948 | 1.8994 | 2.103 | 0.4878 | 0.50497 | 0.50436 | 0.50707 | 0.44161 | 1.556 | 1.5845 | 1.5823 | 1.5755 | 1.9245 |  | 225 | 2.7709 | 2.8727 | 2.7372 | 2.745 | 3.7112 | 3.4047 | 3.3731 | 3.3718 | 3.3816 | 3.7909 | 4.7458 | 4.7057 | 4.7039 | 4.6898 | 6.2871
230 | 4.678 | 5.0435 | 4.6783 | 4.6904 | 5.6043 | 4.3276 | 4.2924 | 4.2902 | 4.3007 | 4.6515 | 6.1072 | 6.0974 | 6.0938 | 6.0868 | 7.6068 |  | 230 | 2.3062 | 2.6814 | 2.2847 | 2.2932 | 2.1186 | 0.86628 | 0.85455 | 0.85339 | 0.88462 | 0.66902 | 1.766 | 1.7664 | 1.7633 | 1.7609 | 1.9999 |  | 230 | 4.0701 | 4.2716 | 4.0825 | 4.0916 | 5.1884 | 4.24 | 4.2065 | 4.2045 | 4.2088 | 4.6032 | 5.8463 | 5.836 | 5.8331 | 5.8265 | 7.3392
235 | 4.6164 | 4.8912 | 4.5857 | 4.5969 | 6.2402 | 4.0739 | 4.081 | 4.0792 | 4.0765 | 4.7904 | 6.4949 | 6.4659 | 6.4624 | 6.4491 | 8.3964 |  | 235 | 2.2929 | 2.6088 | 2.2941 | 2.2998 | 2.3581 | 0.83308 | 0.85617 | 0.8551 | 0.84053 | 0.72113 | 2.9567 | 2.9521 | 2.9479 | 2.955 | 3.2277 |  | 235 | 4.0067 | 4.1374 | 3.9706 | 3.9803 | 5.7776 | 3.9878 | 3.9902 | 3.9885 | 3.9889 | 4.7358 | 5.7828 | 5.7526 | 5.7509 | 5.7322 | 7.7512
240 | 6.0107 | 6.4122 | 5.9813 | 5.9986 | 7.7102 | 4.916 | 4.9119 | 4.9092 | 4.9087 | 5.5412 | 7.1778 | 7.1662 | 7.1615 | 7.148 | 9.1468 |  | 240 | 2.4573 | 2.8566 | 2.4295 | 2.441 | 2.3406 | 0.65504 | 0.67298 | 0.67184 | 0.67146 | 0.64054 | 2.2691 | 2.2858 | 2.2815 | 2.268 | 2.9048 |  | 240 | 5.4855 | 5.7408 | 5.4657 | 5.4795 | 7.3463 | 4.8721 | 4.8656 | 4.863 | 4.8625 | 5.5041 | 6.8097 | 6.7919 | 6.7883 | 6.7786 | 8.6733
245 | 6.7404 | 7.1924 | 6.7077 | 6.7235 | 9.3652 | 5.5992 | 5.6112 | 5.6078 | 5.6078 | 6.1672 | 8.7496 | 8.7728 | 8.7669 | 8.7689 | 11.0021 |  | 245 | 3.2739 | 3.7365 | 3.283 | 3.2954 | 3.541 | 1.0755 | 1.1247 | 1.1228 | 1.1206 | 1.0296 | 4.368 | 4.4048 | 4.397 | 4.3939 | 5.4711 |  | 245 | 5.8919 | 6.1457 | 5.8493 | 5.8605 | 8.67 | 5.4949 | 5.4973 | 5.4942 | 5.4947 | 6.0806 | 7.5813 | 7.5869 | 7.5846 | 7.5886 | 9.5454
250 | 6.9256 | 7.4371 | 6.882 | 6.9012 | 9.8185 | 5.9642 | 5.8629 | 5.8593 | 5.8669 | 6.3631 | 8.9376 | 8.6843 | 8.68 | 8.6851 | 10.9278 |  | 250 | 3.2129 | 3.8072 | 3.29 | 3.3002 | 4.387 | 1.4992 | 1.4358 | 1.4335 | 1.4542 | 1.1285 | 6.0962 | 5.8804 | 5.8727 | 5.8845 | 7.5765 |  | 250 | 6.1353 | 6.3887 | 6.0447 | 6.0609 | 8.7838 | 5.7727 | 5.6844 | 5.6813 | 5.6839 | 6.2623 | 6.5359 | 6.3905 | 6.3917 | 6.3878 | 7.8749
255 | 8.7148 | 9.301 | 8.4772 | 8.5087 | 11.7407 | 5.6182 | 5.6611 | 5.6578 | 5.6341 | 6.5227 | 5.6581 | 5.8061 | 5.8057 | 5.7863 | 6.7156 |  | 255 | 3.137 | 3.7527 | 3.0877 | 3.104 | 4.1661 | 1.5376 | 1.5303 | 1.5281 | 1.5151 | 1.1291 | 5.3546 | 5.4489 | 5.4474 | 5.4342 | 6.4248 |  | 255 | 8.1306 | 8.5103 | 7.8948 | 7.9224 | 10.9767 | 5.4037 | 5.4503 | 5.4475 | 5.4266 | 6.4243 | 1.8282 | 2.0051 | 2.0082 | 1.9875 | 1.955
260 | 12.2743 | 13.3716 | 11.926 | 11.9795 | 16.5505 | 5.839 | 5.8426 | 5.8391 | 5.8377 | 6.8967 | 3.6175 | 3.6312 | 3.6302 | 3.6252 | 4.1023 |  | 260 | 5.136 | 6.2881 | 4.8856 | 4.9228 | 6.6165 | 1.0911 | 1.1214 | 1.1195 | 1.1078 | 0.96426 | 1.836 | 1.8861 | 1.8848 | 1.8807 | 2.0221 |  | 260 | 11.1481 | 11.8008 | 10.8793 | 10.9213 | 15.1704 | 5.7361 | 5.734 | 5.7308 | 5.7316 | 6.8289 | 3.117 | 3.1029 | 3.1026 | 3.0992 | 3.5693
265 | 16.9842 | 18.6076 | 16.6993 | 16.7835 | 24.5323 | 6.3312 | 6.3155 | 6.3115 | 6.3112 | 7.3742 | 4.6675 | 4.6448 | 4.643 | 4.6338 | 5.4916 |  | 265 | 11.2884 | 13.8231 | 10.8278 | 10.9244 | 15.6975 | 0.98554 | 1.0041 | 1.0022 | 0.99334 | 0.94998 | 1.1944 | 1.2215 | 1.2201 | 1.2158 | 1.2234 |  | 265 | 12.69 | 12.4564 | 12.7132 | 12.7413 | 18.8527 | 6.254 | 6.2352 | 6.2314 | 6.2325 | 7.3127 | 4.5121 | 4.4813 | 4.4799 | 4.4714 | 5.3536
270 | 19.1337 | 19.6832 | 18.5066 | 18.5752 | 32.1953 | 6.7595 | 6.7515 | 6.7469 | 6.7572 | 7.8171 | 5.5706 | 5.5304 | 5.5277 | 5.5193 | 6.5761 |  | 270 | 16.2225 | 18.063 | 15.6717 | 15.7846 | 29.4705 | 0.98554 | 1.0065 | 1.0044 | 0.99517 | 0.99697 | 0.9755 | 0.98496 | 0.98331 | 0.97538 | 1.0149 |  | 270 | 10.1454 | 7.8202 | 9.8434 | 9.792 | 12.9627 | 6.6873 | 6.676 | 6.6717 | 6.6836 | 7.7533 | 5.4845 | 5.442 | 5.4396 | 5.4324 | 6.4973
275 | 28.3472 | 26.6318 | 27.7044 | 27.6869 | 33.4447 | 7.1873 | 7.1606 | 7.1555 | 7.163 | 8.2604 | 6.3447 | 6.2958 | 6.2924 | 6.2863 | 7.4329 |  | 275 | 28.3095 | 26.117 | 27.6945 | 27.6819 | 28.533 | 0.97666 | 1.0188 | 1.0165 | 1.0207 | 1.0469 | 0.93724 | 0.9352 | 0.93328 | 0.92361 | 0.98217 |  | 275 | -1.4633 | -5.2112 | 0.73913 | 0.524 | -17.4476 | 7.1206 | 7.0877 | 7.083 | 7.0899 | 8.1938 | 6.2751 | 6.2259 | 6.2228 | 6.2181 | 7.3677
280 | 16.9691 | 15.7247 | 17.6319 | 17.5973 | 16.0826 | 7.6469 | 7.593 | 7.5874 | 7.5882 | 8.7267 | 7.0229 | 6.9649 | 6.9608 | 6.9566 | 8.1566 |  | 280 | 9.9699 | 8.7236 | 10.708 | 10.665 | 7.0782 | 1.0031 | 1.0339 | 1.0315 | 1.0371 | 1.1578 | 0.9911 | 0.9802 | 0.97796 | 0.96707 | 1.0308 |  | 280 | -13.7314 | -13.083 | -14.0079 | -13.9973 | -14.4412 | 7.5809 | 7.5223 | 7.517 | 7.517 | 8.6496 | 6.9526 | 6.8956 | 6.8918 | 6.889 | 8.0912
285 | 8.3905 | 8.0396 | 8.5359 | 8.5322 | 8.318 | 8.1075 | 8.0384 | 8.0322 | 8.0203 | 9.0869 | 7.6456 | 7.5755 | 7.5708 | 7.5677 | 8.8019 |  | 285 | 2.9482 | 2.7316 | 3.0142 | 2.9945 | 2.4639 | 1.0946 | 1.0965 | 1.0939 | 1.0922 | 1.3562 | 1.1052 | 1.0834 | 1.0808 | 1.0681 | 1.1318 |  | 285 | -7.8555 | -7.5613 | -7.986 | -7.9895 | -7.9447 | 8.0333 | 7.9632 | 7.9574 | 7.9455 | 8.9851 | 7.5653 | 7.4976 | 7.4932 | 7.492 | 8.7289
290 | 4.3041 | 4.2075 | 4.3329 | 4.3281 | 4.37 | 8.5467 | 8.5028 | 8.496 | 8.4919 | 9.3584 | 8.2389 | 8.1542 | 8.1489 | 8.1455 | 9.3904 |  | 290 | 1.1783 | 1.1374 | 1.1875 | 1.1805 | 1.1281 | 1.1426 | 1.1416 | 1.1387 | 1.1262 | 1.3008 | 1.2947 | 1.2501 | 1.247 | 1.2293 | 1.291 |  | 290 | -4.1397 | -4.0509 | -4.167 | -4.164 | -4.2219 | 8.47 | 8.4258 | 8.4193 | 8.4169 | 9.2676 | 8.1365 | 8.0578 | 8.0529 | 8.0522 | 9.3012
295 | 1.8846 | 1.8675 | 1.8867 | 1.8859 | 1.9254 | 9.1133 | 9.0557 | 9.0482 | 9.0404 | 9.901 | 8.7173 | 8.6631 | 8.6573 | 8.6806 | 9.8979 |  | 295 | 0.63157 | 0.62378 | 0.63332 | 0.63202 | 0.64447 | 1.3022 | 1.3029 | 1.2995 | 1.2853 | 1.3467 | 1.4844 | 1.4394 | 1.4358 | 1.4199 | 1.4062 |  | 295 | -1.7756 | -1.7602 | -1.7772 | -1.7768 | -1.8143 | 9.0198 | 8.9615 | 8.9544 | 8.9486 | 9.8089 | 8.59 | 8.5427 | 8.5374 | 8.5637 | 9.7975
300 | 0.43205 | 0.43205 | 0.43148 | 0.43146 | 0.4315 | 9.5236 | 9.4833 | 9.4752 | 9.4756 | 10.3422 | 9.3197 | 9.2259 | 9.2194 | 9.2371 | 10.5006 |  | 300 | 0.43166 | 0.43169 | 0.43101 | 0.431 | 0.4309 | 1.5696 | 1.5589 | 1.5549 | 1.5151 | 1.5425 | 1.8343 | 1.7541 | 1.7499 | 1.7457 | 1.704 |  | 300 | 0.018569 | 0.017448 | 0.020148 | 0.020049 | 0.022668 | 9.3933 | 9.3543 | 9.3467 | 9.3537 | 10.2265 | 9.1374 | 9.0576 | 9.0518 | 9.0706 | 10.3614
305 | 1.8654 | 1.8759 | 1.8577 | 1.8593 | 1.739 | 9.945 | 9.9172 | 9.9085 | 9.9477 | 10.7667 | 9.5554 | 9.5242 | 9.5176 | 9.5322 | 10.7887 |  | 305 | 0.58982 | 0.59743 | 0.58426 | 0.58493 | 0.60173 | 1.6796 | 1.6727 | 1.6683 | 1.6479 | 1.6278 | 2.1762 | 2.1062 | 2.1013 | 2.1032 | 2.0234 |  | 305 | 1.7697 | 1.7782 | 1.7635 | 1.7649 | 1.6316 | 9.8021 | 9.7751 | 9.7671 | 9.8103 | 10.6429 | 9.3043 | 9.2884 | 9.2827 | 9.2973 | 10.5972
310 | 4.4378 | 4.5139 | 4.4138 | 4.4185 | 2.3834 | 10.5123 | 10.5286 | 10.519 | 10.5533 | 11.3375 | 9.924 | 9.8721 | 9.8651 | 9.8755 | 11.1254 |  | 310 | 2.6362 | 2.7127 | 2.6043 | 2.6119 | 0.9143 | 1.8494 | 1.9016 | 1.8965 | 1.9005 | 1.7803 | 2.2357 | 2.2039 | 2.1988 | 2.1988 | 2.051 |  | 310 | 3.57 | 3.6078 | 3.5636 | 3.5639 | 2.2011 | 10.3484 | 10.3555 | 10.3467 | 10.3808 | 11.1968 | 9.6689 | 9.6229 | 9.6169 | 9.6276 | 10.9347
315 | 2.2834 | 2.2916 | 2.2816 | 2.2818 | 3.2977 | 11.2597 | 11.2233 | 11.2127 | 11.2427 | 11.9638 | 10.5007 | 10.4157 | 10.4082 | 10.4193 | 11.6412 |  | 315 | 2.1827 | 2.197 | 2.1741 | 2.1748 | 0.55038 | 2.3796 | 2.4873 | 2.4808 | 2.4937 | 2.2135 | 2.6628 | 2.6222 | 2.6162 | 2.6159 | 2.3222 |  | 315 | 0.67076 | 0.65171 | 0.69217 | 0.69052 | 3.2514 | 11.0054 | 10.9442 | 10.9348 | 10.9626 | 11.7573 | 10.1574 | 10.0802 | 10.074 | 10.0855 | 11.4073
320 | 1.5895 | 1.5971 | 1.5925 | 1.5928 | 4.2499 | 11.6593 | 11.5745 | 11.5634 | 11.5822 | 12.3984 | 10.9935 | 10.8894 | 10.8813 | 10.8919 | 12.1672 |  | 320 | 0.99551 | 1.0061 | 0.98843 | 0.98898 | 0.47115 | 2.4399 | 2.5525 | 2.5457 | 2.5637 | 2.3155 | 2.6044 | 2.5645 | 2.5583 | 2.5564 | 2.3346 |  | 320 | 1.2391 | 1.2403 | 1.2487 | 1.2486 | 4.2237 | 11.4011 | 11.2895 | 11.2797 | 11.2949 | 12.1803 | 10.6806 | 10.5832 | 10.5763 | 10.5876 | 11.9411
325 | 2.9427 | 2.9747 | 2.9346 | 2.9364 | 5.5448 | 12.5024 | 12.3376 | 12.3256 | 12.3374 | 13.0282 | 11.7241 | 11.5859 | 11.5772 | 11.5906 | 12.7712 |  | 325 | 0.53618 | 0.55193 | 0.5304 | 0.53098 | 0.46873 | 3.4272 | 3.512 | 3.503 | 3.5099 | 3.0471 | 3.3568 | 3.2902 | 3.2825 | 3.28 | 2.8743 |  | 325 | 2.8934 | 2.9231 | 2.8862 | 2.888 | 5.525 | 12.0235 | 11.8272 | 11.8173 | 11.8276 | 12.6668 | 11.2333 | 11.109 | 11.1021 | 11.1168 | 12.4435
330 | 4.0946 | 4.152 | 4.0711 | 4.0747 | 6.9413 | 13.0639 | 12.8132 | 12.801 | 12.8062 | 13.4081 | 12.3787 | 12.2078 | 12.1988 | 12.2174 | 13.2814 |  | 330 | 0.50302 | 0.52388 | 0.4937 | 0.49425 | 0.57326 | 4.6989 | 4.6857 | 4.6744 | 4.6872 | 3.941 | 4.4921 | 4.3698 | 4.3603 | 4.363 | 3.7131 |  | 330 | 4.0636 | 4.1188 | 4.0411 | 4.0446 | 6.9176 | 12.1895 | 11.9257 | 11.917 | 11.9176 | 12.8159 | 11.5348 | 11.3989 | 11.3929 | 11.4118 | 12.7518
335 | 5.2406 | 5.3367 | 5.2046 | 5.2104 | 8.5128 | 13.0306 | 12.7629 | 12.752 | 12.764 | 13.244 | 12.6809 | 12.4793 | 12.4708 | 12.4941 | 13.378 |  | 335 | 0.61485 | 0.64473 | 0.59904 | 0.59989 | 0.81719 | 6.2889 | 6.1142 | 6.1014 | 6.1136 | 4.8949 | 5.9313 | 5.7471 | 5.7362 | 5.7488 | 4.6401 |  | 335 | 5.2044 | 5.2976 | 5.17 | 5.1758 | 8.4735 | 11.4125 | 11.2031 | 11.1976 | 11.2046 | 12.3062 | 11.2082 | 11.0772 | 11.0733 | 11.093 | 12.5476
340 | 6.5669 | 6.7072 | 6.5071 | 6.5157 | 10.6817 | 10.7153 | 10.6845 | 10.6779 | 10.6826 | 11.7304 | 11.5718 | 11.4101 | 11.4045 | 11.4243 | 12.4205 |  | 340 | 1.0614 | 1.1228 | 1.0359 | 1.0379 | 1.2538 | 6.5199 | 6.3574 | 6.3478 | 6.3572 | 4.7949 | 7.2001 | 6.9444 | 6.9349 | 6.9637 | 5.2823 |  | 340 | 6.4805 | 6.6125 | 6.4241 | 6.4325 | 10.6079 | 8.5034 | 8.5874 | 8.5861 | 8.5851 | 10.7056 | 9.0589 | 9.0535 | 9.0537 | 9.0566 | 11.2412
345 | 7.6479 | 7.8296 | 7.5655 | 7.5762 | 13.6287 | 8.5382 | 8.584 | 8.579 | 8.577 | 11.0457 | 8.2946 | 8.3158 | 8.3128 | 8.2949 | 10.7273 |  | 345 | 0.8217 | 0.88184 | 0.79479 | 0.79571 | 1.6543 | 3.4772 | 3.5625 | 3.5573 | 3.5586 | 3.0044 | 5.1038 | 5.0089 | 5.0039 | 5.0107 | 3.8968 |  | 345 | 7.6036 | 7.7798 | 7.5236 | 7.5343 | 13.5279 | 7.7981 | 7.8099 | 7.8067 | 7.804 | 10.6293 | 6.5384 | 6.638 | 6.638 | 6.6104 | 9.9945
350 | 10.2546 | 10.562 | 10.1041 | 10.1217 | 19.6818 | 9.5891 | 9.5264 | 9.5196 | 9.5185 | 12.0162 | 7.8464 | 7.8439 | 7.8403 | 7.8182 | 10.972 |  | 350 | 1.2137 | 1.3205 | 1.1648 | 1.1657 | 3.5207 | 2.178 | 2.2575 | 2.253 | 2.2509 | 2.3107 | 2.5634 | 2.5512 | 2.5477 | 2.5239 | 2.3948 |  | 350 | 10.1825 | 10.4791 | 10.0368 | 10.0543 | 19.3643 | 9.3385 | 9.255 | 9.2491 | 9.2486 | 11.792 | 7.4159 | 7.4174 | 7.4148 | 7.3996 | 10.7075
355 | 13.817 | 14.3621 | 13.5412 | 13.575 | 29.9779 | 10.7608 | 10.6656 | 10.657 | 10.656 | 12.934 | 9.1403 | 9.0815 | 9.0765 | 9.0827 | 11.9882 |  | 355 | 2.7769 | 3.0348 | 2.661 | 2.662 | 11.9424 | 1.9725 | 2.0438 | 2.039 | 2.0351 | 2.3416 | 1.9515 | 1.9333 | 1.9296 | 1.9023 | 1.9292 |  | 355 | 13.5351 | 14.0378 | 13.2772 | 13.3115 | 27.4964 | 10.5784 | 10.4679 | 10.4601 | 10.4599 | 12.7203 | 8.9295 | 8.8733 | 8.869 | 8.8813 | 11.832
360 | 21.7377 | 23.0303 | 21.0148 | 21.0966 | 76.183 | 11.6984 | 11.5826 | 11.5726 | 11.5702 | 13.6487 | 10.0091 | 9.9104 | 9.9044 | 9.914 | 12.8889 |  | 360 | 4.7455 | 5.4873 | 4.3936 | 4.4126 | 50.4251 | 2.0446 | 2.1213 | 2.1158 | 2.1095 | 2.3889 | 1.7256 | 1.704 | 1.7001 | 1.6839 | 1.9236 |  | 360 | 21.2134 | 22.367 | 20.5504 | 20.63 | 57.1066 | 11.5184 | 11.3867 | 11.3775 | 11.3763 | 13.438 | 9.8593 | 9.7628 | 9.7574 | 9.77 | 12.7446
365 | 60.7932 | 68.4318 | 56.2207 | 56.7016 | 51.8143 | 12.5139 | 12.3738 | 12.3625 | 12.3578 | 14.3901 | 10.9627 | 10.8285 | 10.8214 | 10.8358 | 13.6415 |  | 365 | 33.9285 | 44.3759 | 28.588 | 28.9812 | 21.1389 | 2.2163 | 2.3 | 2.2937 | 2.2833 | 2.5729 | 1.7824 | 1.7445 | 1.74 | 1.7238 | 2.0703 |  | 365 | 50.4448 | 52.093 | 48.4096 | 48.7356 | -47.3061 | 12.3161 | 12.1581 | 12.1479 | 12.145 | 14.1582 | 10.8168 | 10.687 | 10.6806 | 10.6978 | 13.4835
370 | 42.8758 | 39.0744 | 46.0654 | 45.8356 | 19.9782 | 13.2752 | 13.1084 | 13.096 | 13.0884 | 15.0919 | 11.7481 | 11.5834 | 11.5754 | 11.5948 | 14.2971 |  | 370 | 17.2348 | 14.7119 | 19.5416 | 19.2734 | 3.2514 | 2.4481 | 2.5373 | 2.5302 | 2.5129 | 2.8259 | 2.0064 | 1.9515 | 1.9463 | 1.9347 | 2.2802 |  | 370 | -39.2593 | -36.199 | -41.7151 | -41.5865 | -19.7118 | 13.0476 | 12.8605 | 12.8492 | 12.8449 | 14.825 | 11.5755 | 11.4178 | 11.4106 | 11.4322 | 14.1141
375 | 15.51 | 14.9988 | 15.9412 | 15.9139 | 11.2005 | 14.0255 | 13.8256 | 13.812 | 13.8024 | 15.7882 | 12.4227 | 12.2269 | 12.2182 | 12.2378 | 14.8937 |  | 375 | 2.4505 | 2.3393 | 2.5372 | 2.5174 | 1.1286 | 2.7441 | 2.8407 | 2.8325 | 2.8026 | 3.1452 | 2.2888 | 2.2152 | 2.2093 | 2.2033 | 2.5253 |  | 375 | -15.3152 | -14.8153 | -15.738 | -15.7135 | -11.1435 | 13.7544 | 13.5306 | 13.5185 | 13.5148 | 15.4717 | 12.2101 | 12.0245 | 12.0168 | 12.0379 | 14.6781
380 | 8.3707 | 8.2301 | 8.4979 | 8.4915 | 7.051 | 14.7619 | 14.5061 | 14.4914 | 14.4938 | 16.454 | 13.0249 | 12.7946 | 12.7854 | 12.8019 | 15.4498 |  | 380 | 0.83112 | 0.81349 | 0.83844 | 0.83309 | 0.52985 | 3.1309 | 3.2231 | 3.2137 | 3.1638 | 3.5489 | 2.6072 | 2.5099 | 2.5033 | 2.5003 | 2.797 |  | 380 | -8.3293 | -8.1898 | -8.4565 | -8.4505 | -7.0311 | 14.4261 | 14.1435 | 14.1306 | 14.1443 | 16.0667 | 12.7613 | 12.546 | 12.5379 | 12.5554 | 15.1945
385 | 5.0392 | 4.9917 | 5.086 | 5.0843 | 4.5785 | 15.4131 | 15.1214 | 15.1057 | 15.1468 | 17.0281 | 13.5718 | 13.3041 | 13.2944 | 13.3063 | 15.9743 |  | 385 | 0.38667 | 0.38108 | 0.3857 | 0.38349 | 0.29224 | 3.5391 | 3.5726 | 3.5621 | 3.5325 | 3.9145 | 2.9485 | 2.8199 | 2.8125 | 2.8095 | 3.0876 |  | 385 | -5.0243 | -4.9771 | -5.0714 | -5.0698 | -4.5692 | 15.0013 | 14.6933 | 14.6797 | 14.7291 | 16.572 | 13.2476 | 13.0019 | 12.9935 | 13.0063 | 15.673
390 | 3.0574 | 3.0411 | 3.0749 | 3.0744 | 2.9009 | 16.1544 | 15.8645 | 15.8476 | 15.8813 | 17.7478 | 14.0784 | 13.7718 | 13.7616 | 13.7684 | 16.4776 |  | 390 | 0.21346 | 0.21086 | 0.21209 | 0.21106 | 0.17981 | 3.9052 | 3.9728 | 3.9609 | 3.9549 | 4.2805 | 3.3009 | 3.1317 | 3.1236 | 3.1179 | 3.3902 |  | 390 | -3.0499 | -3.0338 | -3.0676 | -3.0672 | -2.8953 | 15.6752 | 15.359 | 15.3446 | 15.381 | 17.2238 | 13.686 | 13.411 | 13.4024 | 13.4107 | 16.1251
395 | 1.7057 | 1.701 | 1.7112 | 1.7111 | 1.6621 | 17.0146 | 16.6443 | 16.6261 | 16.6475 | 18.5323 | 14.5647 | 14.219 | 14.2084 | 14.2105 | 16.973 |  | 395 | 0.13231 | 0.13112 | 0.13167 | 0.13124 | 0.12088 | 4.4533 | 4.5239 | 4.5103 | 4.5041 | 4.82 | 3.6629 | 3.4426 | 3.4338 | 3.4228 | 3.7048 |  | 395 | -1.7006 | -1.6959 | -1.7061 | -1.7061 | -1.6577 | 16.4214 | 16.0177 | 16.0026 | 16.0266 | 17.8945 | 14.0966 | 13.796 | 13.7872 | 13.7921 | 16.5637
400 | 0.6977 | 0.69696 | 0.69862 | 0.69861 | 0.69146 | 17.9005 | 17.4302 | 17.4108 | 17.4254 | 19.3184 | 15.0461 | 14.6635 | 14.6525 | 14.6509 | 17.4712 |  | 400 | 0.091656 | 0.091327 | 0.091592 | 0.091497 | 0.089064 | 5.1629 | 5.1929 | 5.1772 | 5.1648 | 5.4826 | 4.0456 | 3.7632 | 3.7538 | 3.7357 | 4.039 |  | 400 | -0.69165 | -0.69095 | -0.69259 | -0.69259 | -0.6857 | 17.1398 | 16.6387 | 16.6233 | 16.6424 | 18.5241 | 14.492 | 14.1723 | 14.1635 | 14.1667 | 16.998
405 | 0.13479 | 0.13481 | 0.13477 | 0.13477 | 0.13497 | 18.8079 | 18.2207 | 18.2001 | 18.2132 | 20.1025 | 15.5274 | 15.1123 | 15.1009 | 15.097 | 17.9772 |  | 405 | 0.073228 | 0.073249 | 0.073193 | 0.073192 | 0.073383 | 6.0425 | 5.9868 | 5.9688 | 5.9513 | 6.2638 | 4.4621 | 4.1074 | 4.0972 | 4.0709 | 4.4032 |  | 405 | 0.11316 | 0.11318 | 0.11316 | 0.11316 | 0.11328 | 17.8108 | 17.209 | 17.1935 | 17.2135 | 19.1017 | 14.8724 | 14.5434 | 14.5344 | 14.5378 | 17.4296
410 | 0.78506 | 0.78597 | 0.78402 | 0.78408 | 0.7946 | 19.7141 | 19.0065 | 18.9848 | 18.9987 | 20.8782 | 16.0061 | 15.565 | 15.5532 | 15.5484 | 18.4909 |  | 410 | 0.06921 | 0.069073 | 0.068562 | 0.068417 | 0.068415 | 7.1113 | 6.9207 | 6.9001 | 6.881 | 7.172 | 4.9216 | 4.4852 | 4.4742 | 4.4386 | 4.8058 |  | 410 | 0.782 | 0.78293 | 0.78102 | 0.78109 | 0.79165 | 18.3869 | 17.7017 | 17.6865 | 17.7088 | 19.6077 | 15.2307 | 14.9047 | 14.8957 | 14.9014 | 17.8555
415 | 1.3772 | 1.38 | 1.3742 | 1.3745 | 1.3939 | 20.587 | 19.7629 | 19.7404 | 19.7543 | 21.6285 | 16.4764 | 16.018 | 16.0058 | 16.0017 | 19.0104 |  | 415 | 0.077966 | 0.076917 | 0.075891 | 0.075279 | 0.073385 | 8.3804 | 8.0112 | 7.9878 | 7.9724 | 8.2227 | 5.429 | 4.9027 | 4.8908 | 4.8452 | 5.2536 |  | 415 | 1.375 | 1.3778 | 1.3721 | 1.3724 | 1.3919 | 18.804 | 18.0663 | 18.0521 | 18.0741 | 20.0045 | 15.5563 | 15.2492 | 15.2403 | 15.2505 | 18.2701
420 | 1.9121 | 1.9181 | 1.9071 | 1.9081 | 1.9348 | 21.3673 | 20.4268 | 20.404 | 20.4105 | 22.3039 | 16.9306 | 16.4666 | 16.4541 | 16.4523 | 19.5327 |  | 420 | 0.10683 | 0.1043 | 0.10262 | 0.10132 | 0.092344 | 9.8465 | 9.2504 | 9.2241 | 9.2191 | 9.4184 | 5.9852 | 5.3627 | 5.3499 | 5.2938 | 5.7521 |  | 420 | 1.9091 | 1.9153 | 1.9043 | 1.9054 | 1.9326 | 18.9633 | 18.2122 | 18.2 | 18.2097 | 20.2178 | 15.8374 | 15.5689 | 15.5601 | 15.5774 | 18.6666
425 | 2.3985 | 2.4092 | 2.3918 | 2.3944 | 2.4254 | 21.9367 | 20.8848 | 20.8623 | 20.8243 | 22.8061 | 17.3602 | 16.9061 | 16.8935 | 16.8961 | 20.0543 |  | 425 | 0.16559 | 0.1625 | 0.15946 | 0.15813 | 0.13177 | 11.4403 | 10.5458 | 10.5173 | 10.5191 | 10.6944 | 6.5883 | 5.8668 | 5.8531 | 5.786 | 6.3062 |  | 425 | 2.3928 | 2.4037 | 2.3865 | 2.3892 | 2.4218 | 18.7173 | 18.0266 | 18.0173 | 17.9722 | 20.1432 | 16.0615 | 15.8555 | 15.8471 | 15.8745 | 19.037
430 | 2.8253 | 2.8396 | 2.8162 | 2.8197 | 2.8626 | 22.1167 | 21.0341 | 21.0129 | 20.8245 | 23.0366 | 17.7555 | 17.3316 | 17.3188 | 17.3288 | 20.5706 |  | 430 | 0.23043 | 0.22883 | 0.22342 | 0.22355 | 0.1741 | 12.9348 | 11.6904 | 11.6609 | 11.5194 | 11.8792 | 7.2332 | 6.4157 | 6.4011 | 6.3228 | 6.9214 |  | 430 | 2.8159 | 2.8304 | 2.8073 | 2.8108 | 2.8573 | 17.9399 | 17.4863 | 17.4804 | 17.3483 | 19.7375 | 16.2154 | 16.1005 | 16.0924 | 16.1341 | 19.3712
435 | 3.2414 | 3.2567 | 3.2276 | 3.2306 | 3.2838 | 21.8111 | 20.9201 | 20.9005 | 20.7704 | 23.0206 | 18.1048 | 17.7362 | 17.7232 | 17.745 | 21.074 |  | 435 | 0.27557 | 0.27369 | 0.26684 | 0.26786 | 0.20694 | 13.9889 | 12.5134 | 12.484 | 12.2324 | 12.8095 | 7.9114 | 7.0092 | 6.9937 | 6.9052 | 7.6024 |  | 435 | 3.2297 | 3.2452 | 3.2166 | 3.2195 | 3.2773 | 16.7343 | 16.7651 | 16.7624 | 16.7862 | 19.1276 | 16.2848 | 16.2924 | 16.285 | 16.3464 | 19.655
440 | 3.6739 | 3.6907 | 3.6546 | 3.6568 | 3.7052 | 21.1377 | 20.6861 | 20.668 | 20.6149 | 22.877 | 18.3931 | 18.1088 | 18.0958 | 18.1359 | 21.5521 |  | 440 | 0.33631 | 0.33177 | 0.3235 | 0.32419 | 0.25459 | 14.4134 | 13.0183 | 12.9897 | 12.7509 | 13.4679 | 8.6072 | 7.6426 | 7.6262 | 7.5309 | 8.3503 |  | 440 | 3.6585 | 3.6758 | 3.6403 | 3.6424 | 3.6964 | 15.4615 | 16.0761 | 16.0758 | 16.1984 | 18.4925 | 16.2549 | 16.417 | 16.4104 | 16.4983 | 19.8687
445 | 4.1425 | 4.1618 | 4.1176 | 4.1199 | 4.1447 | 20.4936 | 20.5515 | 20.5343 | 20.5361 | 22.784 | 18.6045 | 18.4369 | 18.424 | 18.4899 | 21.9873 |  | 445 | 0.40886 | 0.40086 | 0.39042 | 0.39021 | 0.31767 | 14.3584 | 13.316 | 13.2881 | 13.0601 | 13.9276 | 9.2942 | 8.3011 | 8.2839 | 8.1893 | 9.1569 |  | 445 | 4.1223 | 4.1424 | 4.099 | 4.1013 | 4.1325 | 14.6227 | 15.654 | 15.6552 | 15.8483 | 18.0315 | 16.1167 | 16.4624 | 16.4566 | 16.5774 | 19.9898
450 | 4.712 | 4.733 | 4.679 | 4.6819 | 4.6516 | 20.3641 | 20.7997 | 20.7828 | 20.8447 | 22.9756 | 18.7348 | 18.7203 | 18.7077 | 18.8048 | 22.3659 |  | 450 | 0.5377 | 0.52479 | 0.51094 | 0.51027 | 0.44092 | 14.4496 | 13.7895 | 13.7613 | 13.5403 | 14.4941 | 9.9381 | 8.9657 | 8.9479 | 8.8634 | 10.0035 |  | 450 | 4.6812 | 4.7038 | 4.651 | 4.654 | 4.6307 | 14.3493 | 15.5717 | 15.5741 | 15.848 | 17.827 | 15.8816 | 16.4336 | 16.429 | 16.585 | 20.0041
455 | 5.4555 | 5.4767 | 5.4095 | 5.4136 | 5.2851 | 20.7026 | 21.4214 | 21.4044 | 21.5535 | 23.4482 | 18.8111 | 18.9819 | 18.9696 | 19.1039 | 22.6901 |  | 455 | 0.82152 | 0.79817 | 0.77781 | 0.77722 | 0.75045 | 15.0606 | 14.7338 | 14.7044 | 14.5103 | 15.4187 | 10.5257 | 9.6417 | 9.6233 | 9.5563 | 10.8785 |  | 455 | 5.3933 | 5.4182 | 5.3533 | 5.3575 | 5.2316 | 14.2047 | 15.5496 | 15.5541 | 15.9375 | 17.6658 | 15.5906 | 16.3508 | 16.3474 | 16.542 | 19.9123
460 | 6.5312 | 6.5526 | 6.4657 | 6.4719 | 6.0666 | 21.2168 | 22.225 | 22.2086 | 22.4822 | 24.0541 | 18.8813 | 19.2375 | 19.2256 | 19.4134 | 22.9636 |  | 460 | 1.529 | 1.4791 | 1.4432 | 1.4445 | 1.6901 | 16.1833 | 16.246 | 16.2155 | 16.1018 | 16.8024 | 11.0906 | 10.358 | 10.3392 | 10.308 | 11.7858 |  | 460 | 6.3497 | 6.3835 | 6.3026 | 6.3087 | 5.8264 | 13.7205 | 15.1662 | 15.1749 | 15.6902 | 17.2128 | 15.2808 | 16.2109 | 16.2088 | 16.4506 | 19.7084
465 | 8.1729 | 8.2243 | 8.1077 | 8.1161 | 5.5446 | 21.5197 | 22.7839 | 22.7698 | 23.2024 | 24.4357 | 18.9895 | 19.4966 | 19.4851 | 19.738 | 23.1945 |  | 465 | 3.6445 | 3.5367 | 3.4552 | 3.4665 | 3.2537 | 17.578 | 18.1146 | 18.0852 | 18.1366 | 18.5138 | 11.6991 | 11.1424 | 11.1232 | 11.1652 | 12.7316 |  | 465 | 7.3153 | 7.425 | 7.3346 | 7.3385 | 4.4896 | 12.4142 | 13.8192 | 13.8344 | 14.4712 | 15.9481 | 14.9576 | 15.9989 | 15.9983 | 16.2766 | 19.3879
470 | 8.3993 | 8.6654 | 8.5657 | 8.5415 | 3.6421 | 20.9655 | 22.3753 | 22.3657 | 22.9762 | 23.9236 | 19.1659 | 19.7819 | 19.771 | 20.0646 | 23.4169 |  | 470 | 7.3269 | 7.4716 | 7.3554 | 7.3463 | 1.5931 | 18.472 | 19.428 | 19.4048 | 19.7149 | 19.7917 | 12.4727 | 12.0772 | 12.0577 | 12.1931 | 13.7901 |  | 470 | 4.1065 | 4.3891 | 4.3897 | 4.3575 | 3.2752 | 9.9165 | 11.0997 | 11.1211 | 11.7995 | 13.4398 | 14.5521 | 15.6673 | 15.6686 | 15.9347 | 18.9258
475 | 3.8793 | 4.002 | 3.9616 | 3.9411 | 4.0205 | 19.0351 | 20.5603 | 20.5558 | 21.3156 | 22.0752 | 19.2594 | 19.9805 | 19.9707 | 20.2617 | 23.5249 |  | 475 | 3.84 | 3.9686 | 3.9272 | 3.904 | 0.71266 | 17.7572 | 19.0539 | 19.0399 | 19.6306 | 19.5559 | 13.4555 | 13.2106 | 13.1913 | 13.3926 | 15.0142 |  | 475 | 0.55048 | 0.51528 | 0.5213 | 0.53916 | 3.9569 | 6.8569 | 7.725 | 7.7475 | 8.3062 | 10.2411 | 13.7796 | 14.9901 | 14.994 | 15.2045 | 18.1107
480 | 2.1797 | 2.1929 | 2.1648 | 2.1744 | 4.6339 | 16.2214 | 17.8103 | 17.8088 | 18.6227 | 19.343 | 18.9113 | 19.8087 | 19.8006 | 20.0745 | 23.2611 |  | 480 | 1.6309 | 1.6582 | 1.6314 | 1.6291 | 0.49635 | 15.5186 | 17.0562 | 17.0491 | 17.808 | 17.7514 | 14.3286 | 14.3149 | 14.2971 | 14.5334 | 16.1995 |  | 480 | 1.446 | 1.435 | 1.4231 | 1.4402 | 4.6072 | 4.7231 | 5.1276 | 5.1459 | 5.4482 | 7.6837 | 12.3421 | 13.6919 | 13.6989 | 13.8478 | 16.6929
485 | 2.538 | 2.5534 | 2.5251 | 2.5361 | 5.1654 | 13.5778 | 15.0081 | 15.0074 | 15.7637 | 16.6217 | 17.831 | 18.9861 | 18.9804 | 19.2334 | 22.3559 |  | 485 | 0.89277 | 0.90407 | 0.88276 | 0.88505 | 0.54269 | 12.9666 | 14.4913 | 14.4871 | 15.2606 | 15.3359 | 14.5623 | 14.946 | 14.9314 | 15.188 | 16.9723 |  | 485 | 2.3758 | 2.388 | 2.3658 | 2.3767 | 5.1368 | 4.0278 | 3.9042 | 3.9174 | 3.9505 | 6.4103 | 10.2901 | 11.7084 | 11.7178 | 11.8003 | 14.5508
490 | 3.1325 | 3.1479 | 3.1167 | 3.1229 | 5.507 | 11.6604 | 12.7106 | 12.7098 | 13.3282 | 14.4687 | 15.9339 | 17.3192 | 17.3159 | 17.5312 | 20.4804 |  | 490 | 0.58808 | 0.59289 | 0.57571 | 0.57758 | 0.77887 | 10.8536 | 12.147 | 12.1434 | 12.8384 | 13.0889 | 13.7242 | 14.594 | 14.5837 | 14.8334 | 16.7128 |  | 490 | 3.0768 | 3.0916 | 3.0631 | 3.069 | 5.4516 | 4.2619 | 3.7428 | 3.7519 | 3.5798 | 6.1665 | 8.0953 | 9.3258 | 9.3357 | 9.344 | 11.8376
495 | 3.6799 | 3.6979 | 3.6606 | 3.6647 | 5.548 | 10.477 | 11.0728 | 11.0716 | 11.5086 | 12.9992 | 13.5421 | 14.9355 | 14.9337 | 15.0941 | 17.7285 |  | 495 | 0.49118 | 0.47636 | 0.46501 | 0.463 | 0.8576 | 9.2633 | 10.2552 | 10.2513 | 10.8372 | 11.2553 | 11.8605 | 13.0372 | 13.0306 | 13.2421 | 15.01 |  | 495 | 3.647 | 3.6671 | 3.6309 | 3.6353 | 5.4813 | 4.8947 | 4.1759 | 4.1822 | 3.8735 | 6.5035 | 6.5358 | 7.2871 | 7.2952 | 7.2442 | 9.4339
500 | 4.112 | 4.1431 | 4.0958 | 4.1012 | 5.7054 | 9.8504 | 10.0601 | 10.0584 | 10.298 | 12.1207 | 11.4122 | 12.5114 | 12.51 | 12.6077 | 14.9707 |  | 500 | 0.50251 | 0.47951 | 0.46914 | 0.4658 | 0.73197 | 8.0548 | 8.7822 | 8.7779 | 9.2561 | 9.8021 | 9.6601 | 10.8001 | 10.7953 | 10.9557 | 12.4865 |  | 500 | 4.0812 | 4.1153 | 4.0689 | 4.0747 | 5.6583 | 5.6703 | 4.907 | 4.9112 | 4.5136 | 7.1295 | 6.0762 | 6.3161 | 6.3216 | 6.2391 | 8.2589
505 | 4.4756 | 4.5123 | 4.4581 | 4.4631 | 6.0149 | 9.637 | 9.5953 | 9.593 | 9.6382 | 11.721 | 10.1394 | 10.8054 | 10.8038 | 10.8418 | 13.0742 |  | 505 | 0.55732 | 0.52516 | 0.51214 | 0.50823 | 0.69417 | 7.101 | 7.6472 | 7.6424 | 8.0265 | 8.6436 | 7.7918 | 8.699 | 8.6947 | 8.807 | 10.1016 |  | 505 | 4.4408 | 4.4817 | 4.4285 | 4.434 | 5.9747 | 6.5151 | 5.7956 | 5.7983 | 5.3358 | 7.9165 | 6.4881 | 6.4097 | 6.4129 | 6.3231 | 8.3001
510 | 4.7932 | 4.8388 | 4.7814 | 4.7848 | 6.3603 | 9.7612 | 9.5937 | 9.5909 | 9.4508 | 11.7196 | 9.7713 | 10.0734 | 10.0714 | 10.0684 | 12.2783 |  | 510 | 0.67783 | 0.62554 | 0.60948 | 0.6029 | 0.78998 | 6.3389 | 6.7904 | 6.7851 | 7.0885 | 7.7238 | 6.4788 | 7.1428 | 7.1385 | 7.2144 | 8.3181 |  | 510 | 4.745 | 4.7982 | 4.7424 | 4.7467 | 6.311 | 7.4229 | 6.7772 | 6.7784 | 6.2506 | 8.8143 | 7.3146 | 7.1031 | 7.1047 | 7.0233 | 9.0314
515 | 5.0141 | 5.0933 | 5.0382 | 5.0412 | 6.662 | 10.1778 | 9.9641 | 9.9604 | 9.625 | 12.0498 | 9.9562 | 10.0381 | 10.0357 | 10.0151 | 12.2499 |  | 515 | 0.87846 | 0.80139 | 0.78533 | 0.77176 | 1.0404 | 5.7453 | 6.1723 | 6.1665 | 6.3859 | 7.0067 | 5.6537 | 6.1321 | 6.1276 | 6.1811 | 7.1457 |  | 515 | 4.9365 | 5.0299 | 4.9766 | 4.9817 | 6.5803 | 8.4012 | 7.8221 | 7.822 | 7.2015 | 9.8032 | 8.1953 | 7.9474 | 7.9478 | 7.8801 | 9.9498
520 | 5.032 | 5.1877 | 5.136 | 5.1489 | 6.765 | 10.8706 | 10.6447 | 10.6402 | 10.0575 | 12.689 | 10.2892 | 10.2527 | 10.2498 | 10.2235 | 12.4924 |  | 520 | 1.0536 | 0.9978 | 0.99299 | 0.97046 | 1.4043 | 5.3301 | 5.7874 | 5.7809 | 5.8663 | 6.4865 | 5.0923 | 5.4365 | 5.4318 | 5.4725 | 6.3361 |  | 520 | 4.9205 | 5.0908 | 5.0391 | 5.0566 | 6.6177 | 9.4741 | 8.934 | 8.9328 | 8.1695 | 10.9058 | 8.9406 | 8.6926 | 8.6921 | 8.6355 | 10.7663
525 | 4.9107 | 5.1134 | 5.0484 | 5.0856 | 6.5319 | 11.8612 | 11.6137 | 11.608 | 10.6892 | 13.6751 | 10.6391 | 10.5384 | 10.5351 | 10.5049 | 12.8041 |  | 525 | 1.0119 | 1.0533 | 1.0595 | 1.0504 | 1.6116 | 5.1904 | 5.7198 | 5.7123 | 5.511 | 6.2669 | 4.5761 | 4.8182 | 4.8135 | 4.8438 | 5.6186 |  | 525 | 4.8053 | 5.0038 | 4.936 | 4.9759 | 6.33 | 10.6652 | 10.1076 | 10.1052 | 9.159 | 12.1546 | 9.6047 | 9.3725 | 9.3712 | 9.3215 | 11.5055
530 | 4.8624 | 5.0029 | 4.9224 | 4.9546 | 6.1429 | 13.0696 | 12.7351 | 12.7282 | 11.4648 | 14.9316 | 11.1099 | 10.9812 | 10.9774 | 10.9458 | 13.278 |  | 530 | 0.79029 | 0.89941 | 0.89961 | 0.91791 | 1.3743 | 5.5797 | 6.1671 | 6.1583 | 5.3248 | 6.6243 | 4.094 | 4.2577 | 4.253 | 4.2728 | 4.9602 |  | 530 | 4.7978 | 4.9214 | 4.8395 | 4.8689 | 5.9872 | 11.8186 | 11.1422 | 11.1392 | 10.1532 | 13.3818 | 10.328 | 10.1222 | 10.12 | 10.0775 | 12.3167
535 | 5.0018 | 5.0711 | 4.984 | 4.9966 | 6.1049 | 13.6598 | 13.1854 | 13.1783 | 12.3131 | 15.5766 | 11.7309 | 11.6014 | 11.5969 | 11.5685 | 13.9437 |  | 535 | 0.55472 | 0.63425 | 0.62937 | 0.6447 | 0.9199 | 6.3592 | 6.845 | 6.8354 | 5.288 | 7.4257 | 3.7284 | 3.8344 | 3.8295 | 3.8405 | 4.4442 |  | 535 | 4.9709 | 5.0313 | 4.9441 | 4.9548 | 6.0352 | 12.0892 | 11.2694 | 11.2671 | 11.1197 | 13.6927 | 11.1226 | 10.9494 | 10.9464 | 10.9124 | 13.2165
540 | 5.2355 | 5.2911 | 5.1997 | 5.2072 | 6.3457 | 13.413 | 12.8911 | 12.8843 | 13.2075 | 15.302 | 12.4363 | 12.3221 | 12.317 | 12.2943 | 14.7243 |  | 540 | 0.41473 | 0.46039 | 0.45278 | 0.46062 | 0.63635 | 5.9569 | 6.3242 | 6.3153 | 5.3733 | 6.9859 | 3.5015 | 3.5677 | 3.5625 | 3.5676 | 4.0949 |  | 540 | 5.219 | 5.271 | 5.1799 | 5.1868 | 6.3137 | 12.0177 | 11.2332 | 11.2304 | 12.065 | 13.6143 | 11.9332 | 11.7943 | 11.7905 | 11.7653 | 14.1434
545 | 5.4758 | 5.5347 | 5.4396 | 5.4468 | 6.6312 | 14.026 | 13.5201 | 13.5121 | 14.1542 | 15.9722 | 13.1662 | 13.0739 | 13.0681 | 13.0519 | 15.5466 |  | 545 | 0.34063 | 0.36941 | 0.3601 | 0.36413 | 0.49186 | 5.5294 | 5.8739 | 5.8646 | 5.5912 | 6.5013 | 3.3926 | 3.4335 | 3.428 | 3.4292 | 3.8885 |  | 545 | 5.4652 | 5.5224 | 5.4276 | 5.4346 | 6.613 | 12.8901 | 12.1774 | 12.1731 | 13.003 | 14.5891 | 12.7216 | 12.615 | 12.6105 | 12.5933 | 15.0525
550 | 5.7037 | 5.7681 | 5.6691 | 5.6768 | 6.9041 | 14.9679 | 14.5481 | 14.5388 | 15.1432 | 17.0804 | 13.8891 | 13.8199 | 13.8134 | 13.8033 | 16.3711 |  | 550 | 0.29996 | 0.32055 | 0.31 | 0.31217 | 0.41499 | 5.5564 | 5.9678 | 5.9574 | 5.973 | 6.5966 | 3.3754 | 3.4021 | 3.3961 | 3.3951 | 3.7942 |  | 550 | 5.6958 | 5.7591 | 5.6607 | 5.6683 | 6.8916 | 13.8984 | 13.2677 | 13.2623 | 13.9154 | 15.7551 | 13.4727 | 13.3947 | 13.3894 | 13.3793 | 15.9254
555 | 5.9186 | 5.9878 | 5.8852 | 5.8933 | 7.1589 | 15.9563 | 15.6171 | 15.6065 | 16.1372 | 18.2263 | 14.592 | 14.544 | 14.5368 | 14.5319 | 17.1797 |  | 555 | 0.27696 | 0.29321 | 0.28166 | 0.28278 | 0.37178 | 5.811 | 6.3916 | 6.3796 | 6.5316 | 7.0458 | 3.4298 | 3.4504 | 3.444 | 3.4417 | 3.7883 |  | 555 | 5.9122 | 5.9807 | 5.8784 | 5.8865 | 7.1492 | 14.8605 | 14.2493 | 14.243 | 14.7563 | 16.8093 | 14.1831 | 14.1288 | 14.123 | 14.1185 | 16.7568
560 | 6.1231 | 6.1963 | 6.0898 | 6.0982 | 7.3989 | 16.9837 | 16.6369 | 16.6251 | 17.0939 | 19.316 | 15.2693 | 15.2394 | 15.2316 | 15.2308 | 17.9642 |  | 560 | 0.26409 | 0.27774 | 0.26529 | 0.26571 | 0.34684 | 6.2424 | 7.0374 | 7.0236 | 7.2572 | 7.7249 | 3.5416 | 3.5621 | 3.5551 | 3.5519 | 3.8541 |  | 560 | 6.1174 | 6.1901 | 6.0841 | 6.0924 | 7.3907 | 15.7949 | 15.0752 | 15.0685 | 15.4768 | 17.704 | 14.8529 | 14.8173 | 14.8109 | 14.8109 | 17.5459
565 | 6.3198 | 6.3962 | 6.2859 | 6.2943 | 7.628 | 18.0592 | 17.5715 | 17.5587 | 17.9758 | 20.3212 | 15.9186 | 15.9034 | 15.895 | 15.8971 | 18.7203 |  | 565 | 0.25753 | 0.26934 | 0.25604 | 0.25588 | 0.33265 | 6.8852 | 7.8517 | 7.8361 | 8.128 | 8.5779 | 3.6999 | 3.7247 | 3.7172 | 3.7131 | 3.9787 |  | 565 | 6.3145 | 6.3905 | 6.2807 | 6.2891 | 7.6207 | 16.6951 | 15.7197 | 15.7132 | 16.0332 | 18.422 | 15.4827 | 15.4611 | 15.4543 | 15.4574 | 18.2926
570 | 6.5109 | 6.5899 | 6.4759 | 6.4842 | 7.8497 | 19.176 | 18.3964 | 18.383 | 18.7488 | 21.2272 | 16.5389 | 16.5345 | 16.5256 | 16.5295 | 19.4452 |  | 570 | 0.25533 | 0.26555 | 0.25139 | 0.25066 | 0.32537 | 7.846 | 8.8047 | 8.7872 | 9.1187 | 9.5808 | 3.8946 | 3.928 | 3.9199 | 3.9144 | 4.1505 |  | 570 | 6.5058 | 6.5846 | 6.471 | 6.4793 | 7.843 | 17.4974 | 16.1526 | 16.1468 | 16.3819 | 18.9421 | 16.0738 | 16.0612 | 16.054 | 16.0593 | 18.9971
575 | 6.6985 | 6.78 | 6.6622 | 6.6702 | 8.0673 | 19.925 | 19.0682 | 19.0545 | 19.3628 | 22.0105 | 17.1318 | 17.1325 | 17.1231 | 17.1279 | 20.1377 |  | 575 | 0.25652 | 0.26511 | 0.25009 | 0.24869 | 0.32299 | 9.3236 | 9.8996 | 9.8804 | 10.2127 | 10.7561 | 4.1152 | 4.161 | 4.1524 | 4.1447 | 4.3572 |  | 575 | 6.6936 | 6.7748 | 6.6575 | 6.6656 | 8.0608 | 17.609 | 16.297 | 16.2926 | 16.4505 | 19.2034 | 16.6302 | 16.6195 | 16.612 | 16.6189 | 19.6606
580 | 6.8862 | 6.9701 | 6.8485 | 6.8562 | 8.2858 | 19.5468 | 19.1337 | 19.1209 | 19.4802 | 22.2658 | 17.7069 | 17.7024 | 17.6924 | 17.6976 | 20.8022 |  | 580 | 0.26109 | 0.268 | 0.25208 | 0.24987 | 0.32529 | 9.1301 | 10.911 | 10.8915 | 11.19 | 12.0063 | 4.3536 | 4.4123 | 4.403 | 4.3921 | 4.5847 |  | 580 | 6.8812 | 6.9649 | 6.8439 | 6.8517 | 8.2794 | 17.2835 | 15.7178 | 15.7158 | 15.9456 | 18.7514 | 17.1633 | 17.1437 | 17.1358 | 17.144 | 20.2907
585 | 7.0829 | 7.169 | 7.0439 | 7.051 | 8.5176 | 20.6868 | 19.0661 | 19.0536 | 19.5861 | 22.1402 | 18.2832 | 18.2614 | 18.2511 | 18.2564 | 21.4571 |  | 585 | 0.28165 | 0.28694 | 0.2703 | 0.26693 | 0.34954 | 9.826 | 10.969 | 10.9497 | 11.6258 | 12.2253 | 4.6149 | 4.6783 | 4.6684 | 4.6534 | 4.8245 |  | 585 | 7.0773 | 7.1633 | 7.0387 | 7.0459 | 8.5104 | 18.2042 | 15.5948 | 15.5931 | 15.7626 | 18.459 | 17.6912 | 17.652 | 17.6439 | 17.6533 | 20.9077
590 | 7.222 | 7.3106 | 7.1813 | 7.1889 | 8.6721 | 21.5996 | 19.4453 | 19.4329 | 19.7512 | 22.5116 | 18.8748 | 18.8319 | 18.8211 | 18.826 | 22.131 |  | 590 | 0.3169 | 0.31972 | 0.3024 | 0.29749 | 0.39411 | 10.9749 | 11.6985 | 11.6784 | 12.4627 | 13.0103 | 4.9255 | 4.9808 | 4.9702 | 4.9503 | 5.0939 |  | 590 | 7.215 | 7.3036 | 7.1749 | 7.1827 | 8.6631 | 18.6036 | 15.5327 | 15.5323 | 15.3229 | 18.3714 | 18.2208 | 18.1613 | 18.153 | 18.1635 | 21.5368
595 | 7.39 | 7.481 | 7.348 | 7.3555 | 8.8655 | 22.2862 | 19.5124 | 19.5007 | 19.4331 | 22.5926 | 19.4698 | 19.4092 | 19.3979 | 19.4014 | 22.8323 |  | 595 | 0.30406 | 0.30527 | 0.28695 | 0.28156 | 0.37387 | 12.2262 | 12.3501 | 12.33 | 13.0307 | 13.7604 | 5.3144 | 5.3558 | 5.3444 | 5.3184 | 5.4308 |  | 595 | 7.3837 | 7.4748 | 7.3424 | 7.3501 | 8.8576 | 18.6332 | 15.1066 | 15.1078 | 14.4169 | 17.9186 | 18.7304 | 18.6556 | 18.6471 | 18.6582 | 22.177
600 | 7.5718 | 7.6649 | 7.5281 | 7.535 | 9.0774 | 22.7027 | 19.3212 | 19.3105 | 18.5052 | 22.4157 | 20.0344 | 19.955 | 19.9434 | 19.9436 | 23.5411 |  | 600 | 0.30788 | 0.30688 | 0.28766 | 0.28147 | 0.37554 | 13.5134 | 12.8157 | 12.7963 | 12.8812 | 14.3374 | 5.7951 | 5.8195 | 5.8074 | 5.7731 | 5.8648 |  | 600 | 7.5656 | 7.6588 | 7.5226 | 7.5297 | 9.0697 | 18.2428 | 14.4592 | 14.4619 | 13.286 | 17.2308 | 19.178 | 19.0876 | 19.0791 | 19.0897 | 22.7989
605 | 7.7609 | 7.856 | 7.7154 | 7.7211 | 9.2987 | 22.5823 | 18.7726 | 18.7631 | 17.6318 | 21.9027 | 20.5112 | 20.4059 | 20.394 | 20.3869 | 24.2208 |  | 605 | 0.31953 | 0.31614 | 0.29605 | 0.28893 | 0.38699 | 14.5586 | 12.9487 | 12.9308 | 12.0687 | 14.6319 | 6.3638 | 6.3611 | 6.3482 | 6.3008 | 6.4189 |  | 605 | 7.7543 | 7.8496 | 7.7097 | 7.7157 | 9.2907 | 17.2629 | 13.592 | 13.5959 | 12.8541 | 16.2984 | 19.499 | 19.3891 | 19.3808 | 19.3888 | 23.3548
610 | 7.9674 | 8.0621 | 7.9175 | 7.9204 | 9.5405 | 21.8045 | 17.8797 | 17.8712 | 17.4887 | 20.9639 | 20.7815 | 20.6424 | 20.6307 | 20.6113 | 24.7695 |  | 610 | 0.34528 | 0.34011 | 0.3194 | 0.31146 | 0.41521 | 14.731 | 12.4364 | 12.4203 | 11.6465 | 14.3112 | 6.9454 | 6.8874 | 6.8739 | 6.7997 | 7.0893 |  | 610 | 7.9599 | 8.0549 | 7.911 | 7.9143 | 9.5314 | 16.0758 | 12.8459 | 12.8498 | 13.0466 | 15.3191 | 19.5866 | 19.4595 | 19.4518 | 19.4574 | 23.7333
615 | 8.191 | 8.2755 | 8.1259 | 8.1208 | 9.8001 | 21.3149 | 17.3992 | 17.3909 | 17.5164 | 20.2002 | 20.7734 | 20.6356 | 20.6241 | 20.6088 | 25.0305 |  | 615 | 0.42328 | 0.4079 | 0.38655 | 0.37507 | 0.50021 | 14.5279 | 11.7803 | 11.7649 | 11.5355 | 13.6103 | 7.2879 | 7.1358 | 7.1222 | 7.0025 | 7.6788 |  | 615 | 8.1801 | 8.2654 | 8.1167 | 8.1121 | 9.7873 | 15.597 | 12.8045 | 12.8074 | 13.1817 | 14.9267 | 19.4531 | 19.3625 | 19.3553 | 19.3826 | 23.8235
620 | 8.3584 | 8.4462 | 8.2912 | 8.2764 | 10.0095 | 21.2099 | 17.3419 | 17.3335 | 17.5088 | 19.8538 | 20.7718 | 20.7376 | 20.7261 | 20.7584 | 25.1625 |  | 620 | 0.57881 | 0.51889 | 0.49497 | 0.46506 | 0.65655 | 14.6508 | 11.4771 | 11.4618 | 11.4531 | 13.1026 | 7.3221 | 7.1329 | 7.1194 | 6.9746 | 7.9825 |  | 620 | 8.3383 | 8.4303 | 8.2764 | 8.2633 | 9.9879 | 15.3367 | 13.0007 | 13.003 | 13.2433 | 14.9163 | 19.4384 | 19.4722 | 19.465 | 19.5517 | 23.8627
625 | 8.3815 | 8.5455 | 8.3874 | 8.3848 | 10.1101 | 21.0621 | 17.3706 | 17.3621 | 17.5008 | 19.6778 | 20.9714 | 21.0569 | 21.0452 | 21.1378 | 25.3943 |  | 625 | 0.70732 | 0.63051 | 0.60372 | 0.54388 | 0.82611 | 14.8407 | 11.3191 | 11.3038 | 11.351 | 12.7313 | 7.334 | 7.2082 | 7.1944 | 7.0607 | 8.1852 |  | 625 | 8.3516 | 8.5222 | 8.3656 | 8.3671 | 10.0762 | 14.9454 | 13.1763 | 13.1782 | 13.3203 | 15.0043 | 19.6472 | 19.7848 | 19.7773 | 19.9236 | 24.0389
630 | 8.3737 | 8.5776 | 8.4162 | 8.4541 | 10.0982 | 20.8159 | 17.4399 | 17.4312 | 17.5368 | 19.6045 | 21.2752 | 21.4253 | 21.4134 | 21.558 | 25.6847 |  | 630 | 0.66591 | 0.66363 | 0.6368 | 0.57186 | 0.88021 | 14.9385 | 11.2094 | 11.1941 | 11.2535 | 12.4227 | 7.4228 | 7.3903 | 7.3761 | 7.2723 | 8.3933 |  | 630 | 8.3472 | 8.5519 | 8.3921 | 8.4347 | 10.0598 | 14.4963 | 13.3603 | 13.3619 | 13.4499 | 15.1662 | 19.9383 | 20.1104 | 20.1029 | 20.2943 | 24.2746
635 | 8.4846 | 8.6567 | 8.4891 | 8.5524 | 10.1483 | 20.538 | 17.5651 | 17.5562 | 17.6381 | 19.6333 | 21.6123 | 21.7755 | 21.7633 | 21.9476 | 25.9973 |  | 635 | 0.57716 | 0.60747 | 0.57878 | 0.54111 | 0.7909 | 14.9622 | 11.1464 | 11.1309 | 11.1908 | 12.1707 | 7.5598 | 7.6025 | 7.5879 | 7.5225 | 8.5914 |  | 635 | 8.465 | 8.6354 | 8.4693 | 8.5353 | 10.1175 | 14.0692 | 13.5753 | 13.5766 | 13.6333 | 15.4059 | 20.247 | 20.4053 | 20.3977 | 20.6182 | 24.5367
640 | 8.6556 | 8.8084 | 8.6354 | 8.6993 | 10.3092 | 20.2508 | 17.7528 | 17.7438 | 17.8068 | 19.77 | 21.964 | 22.1154 | 22.103 | 22.314 | 26.344 |  | 640 | 0.53263 | 0.55982 | 0.52598 | 0.51355 | 0.70611 | 14.9964 | 11.1475 | 11.1317 | 11.1869 | 11.9887 | 7.7226 | 7.8118 | 7.7968 | 7.7701 | 8.7819 |  | 640 | 8.6392 | 8.7906 | 8.6193 | 8.6841 | 10.285 | 13.609 | 13.8165 | 13.8176 | 13.854 | 15.7201 | 20.5616 | 20.6897 | 20.6822 | 20.9175 | 24.8372
645 | 8.84 | 8.9864 | 8.811 | 8.8623 | 10.5115 | 19.6539 | 17.9905 | 17.9811 | 18.027 | 20.0211 | 22.3261 | 22.4615 | 22.4489 | 22.6776 | 26.731 |  | 645 | 0.51492 | 0.53629 | 0.49595 | 0.49976 | 0.65341 | 14.8277 | 11.2303 | 11.2141 | 11.2581 | 11.9031 | 7.9005 | 8.0186 | 8.0032 | 8.0116 | 8.9857 |  | 645 | 8.825 | 8.9704 | 8.797 | 8.8482 | 10.4912 | 12.9003 | 14.0548 | 14.0558 | 14.0793 | 16.0985 | 20.8815 | 20.9814 | 20.9739 | 21.2153 | 25.1754
650 | 9.0942 | 9.236 | 9.058 | 9.0872 | 10.8073 | 18.8471 | 18.2204 | 18.211 | 18.2459 | 20.3761 | 22.7007 | 22.821 | 22.8082 | 23.0494 | 27.147 |  | 650 | 0.52559 | 0.53524 | 0.48838 | 0.48692 | 0.61526 | 14.1236 | 11.3809 | 11.3644 | 11.3883 | 11.9586 | 8.089 | 8.2299 | 8.214 | 8.2545 | 9.2139 |  | 650 | 9.079 | 9.2205 | 9.0448 | 9.0741 | 10.7897 | 12.4794 | 14.2288 | 14.2299 | 14.2555 | 16.4978 | 21.2106 | 21.2854 | 21.2778 | 21.5206 | 25.5356
655 | 9.2546 | 9.4248 | 9.2609 | 9.2916 | 11.0837 | 18.4617 | 18.3677 | 18.3581 | 18.4129 | 20.728 | 23.0923 | 23.1961 | 23.1831 | 23.4324 | 27.5789 |  | 655 | 0.73788 | 0.7318 | 0.66606 | 0.64612 | 0.82064 | 13.5462 | 11.5013 | 11.4846 | 11.5019 | 12.1393 | 8.2891 | 8.4496 | 8.4334 | 8.5049 | 9.4624 |  | 655 | 9.2251 | 9.3964 | 9.2369 | 9.2692 | 11.0533 | 12.5434 | 14.321 | 14.3222 | 14.3785 | 16.8014 | 21.5534 | 21.6024 | 21.5948 | 21.8345 | 25.9048
660 | 9.2317 | 9.424 | 9.2903 | 9.331 | 11.1449 | 18.3063 | 18.4995 | 18.4899 | 18.5809 | 20.975 | 23.5047 | 23.5891 | 23.5758 | 23.8275 | 28.0222 |  | 660 | 0.77443 | 0.80413 | 0.77149 | 0.7361 | 0.95906 | 13.1864 | 11.5698 | 11.553 | 11.6007 | 12.302 | 8.5049 | 8.6811 | 8.6644 | 8.7652 | 9.7221 |  | 660 | 9.1991 | 9.3896 | 9.2583 | 9.3019 | 11.1036 | 12.698 | 14.435 | 14.4362 | 14.5146 | 16.9886 | 21.912 | 21.9336 | 21.926 | 22.1567 | 26.2816
665 | 9.299 | 9.4759 | 9.3104 | 9.3899 | 11.1911 | 18.2121 | 18.6589 | 18.6492 | 18.7548 | 21.1747 | 23.9398 | 24.0026 | 23.9891 | 24.2366 | 28.483 |  | 665 | 0.7017 | 0.75021 | 0.74722 | 0.71706 | 0.9629 | 12.9094 | 11.6573 | 11.6402 | 11.7203 | 12.4137 | 8.7418 | 8.9286 | 8.9114 | 9.0375 | 9.9891 |  | 665 | 9.2725 | 9.4461 | 9.2804 | 9.3625 | 11.1496 | 12.8464 | 14.5692 | 14.5704 | 14.6417 | 17.1543 | 22.2867 | 22.2801 | 22.2725 | 22.4886 | 26.6739
670 | 9.4332 | 9.6001 | 9.4084 | 9.504 | 11.304 | 18.1356 | 18.7986 | 18.7888 | 18.8911 | 21.3503 | 24.3972 | 24.4386 | 24.4248 | 24.6626 | 28.9723 |  | 670 | 0.65496 | 0.70633 | 0.68845 | 0.69859 | 0.93767 | 12.6361 | 11.7399 | 11.7226 | 11.8216 | 12.4919 | 9.0052 | 9.1981 | 9.1803 | 9.3253 | 10.2686 |  | 670 | 9.4105 | 9.5741 | 9.3832 | 9.4783 | 11.265 | 13.0088 | 14.682 | 14.6833 | 14.7351 | 17.3144 | 22.6745 | 22.6415 | 22.6338 | 22.8316 | 27.0915
675 | 9.5712 | 9.7304 | 9.5355 | 9.614 | 11.4238 | 18.1082 | 18.916 | 18.9061 | 18.9943 | 21.5018 | 24.8735 | 24.8958 | 24.8817 | 25.1069 | 29.4986 |  | 675 | 0.62698 | 0.68166 | 0.65134 | 0.69337 | 0.92706 | 12.3486 | 11.768 | 11.7507 | 11.8543 | 12.4985 | 9.2981 | 9.495 | 9.4767 | 9.6338 | 10.5726 |  | 675 | 9.5506 | 9.7065 | 9.5132 | 9.589 | 11.3861 | 13.2446 | 14.8097 | 14.8109 | 14.8411 | 17.4962 | 23.0702 | 23.014 | 23.0063 | 23.1851 | 27.5389
680 | 9.7125 | 9.8607 | 9.666 | 9.714 | 11.533 | 18.1968 | 19.0933 | 19.0833 | 19.1578 | 21.7326 | 25.3638 | 25.3698 | 25.3554 | 25.5682 | 30.0636 |  | 680 | 0.59062 | 0.64398 | 0.61118 | 0.6617 | 0.88719 | 12.0944 | 11.7697 | 11.7521 | 11.8498 | 12.4481 | 9.6198 | 9.8214 | 9.8024 | 9.9664 | 10.9134 |  | 680 | 9.6945 | 9.8396 | 9.6467 | 9.6914 | 11.4988 | 13.5959 | 15.0343 | 15.0353 | 15.0534 | 17.8143 | 23.4688 | 23.3915 | 23.3839 | 23.5458 | 28.0128
685 | 9.874 | 10.0148 | 9.8171 | 9.8416 | 11.672 | 18.4287 | 19.3938 | 19.3834 | 19.4551 | 22.1716 | 25.8653 | 25.8559 | 25.8412 | 26.0434 | 30.6636 |  | 685 | 0.548 | 0.59236 | 0.56028 | 0.59872 | 0.80882 | 11.9278 | 11.8405 | 11.8224 | 11.9184 | 12.5035 | 9.9659 | 10.1744 | 10.1547 | 10.3224 | 11.2982 |  | 685 | 9.8588 | 9.9973 | 9.8011 | 9.8233 | 11.644 | 14.048 | 15.3598 | 15.3606 | 15.377 | 18.3096 | 23.8683 | 23.7699 | 23.7623 | 23.9104 | 28.5063
690 | 10.059 | 10.2009 | 9.9979 | 10.0149 | 11.865 | 18.8064 | 19.7976 | 19.7867 | 19.8595 | 22.7621 | 26.381 | 26.3544 | 26.3394 | 26.5333 | 31.2962 |  | 690 | 0.51313 | 0.54773 | 0.51583 | 0.53775 | 0.72461 | 11.8826 | 12.0191 | 12.0002 | 12.1027 | 12.7582 | 10.3323 | 10.5488 | 10.5284 | 10.6986 | 11.7301 |  | 690 | 10.0459 | 10.1862 | 9.9845 | 10.0005 | 11.8429 | 14.5769 | 15.7317 | 15.7324 | 15.7456 | 18.8504 | 24.2735 | 24.1511 | 24.1437 | 24.2808 | 29.0148
695 | 10.2599 | 10.4076 | 10.1983 | 10.2172 | 12.1026 | 19.314 | 20.2832 | 20.2719 | 20.3393 | 23.3996 | 26.9216 | 26.8746 | 26.8593 | 27.0472 | 31.9634 |  | 695 | 0.49468 | 0.52434 | 0.49135 | 0.5027 | 0.6646 | 11.9982 | 12.3254 | 12.3057 | 12.4134 | 13.1753 | 10.7212 | 10.9441 | 10.923 | 11.0956 | 12.2141 |  | 695 | 10.2479 | 10.3944 | 10.1865 | 10.2048 | 12.0843 | 15.1351 | 16.1087 | 16.1096 | 16.112 | 19.3379 | 24.6947 | 24.5452 | 24.5379 | 24.6665 | 29.5377
700 | 10.4673 | 10.6206 | 10.4052 | 10.4276 | 12.3622 | 19.8822 | 20.7991 | 20.7874 | 20.8465 | 24.0257 | 27.5019 | 27.4327 | 27.4171 | 27.6006 | 32.6688 |  | 700 | 0.49402 | 0.52258 | 0.48754 | 0.49366 | 0.63987 | 12.2705 | 12.7605 | 12.74 | 12.846 | 13.7082 | 11.1452 | 11.3719 | 11.35 | 11.526 | 12.7606 |  | 700 | 10.4556 | 10.6078 | 10.3938 | 10.4159 | 12.3456 | 15.644 | 16.4247 | 16.4259 | 16.4182 | 19.7313 | 25.1424 | 24.9646 | 24.9574 | 25.0787 | 30.0735
705 | 10.6741 | 10.8321 | 10.611 | 10.6364 | 12.624 | 20.4329 | 21.2757 | 21.2639 | 21.3198 | 24.5991 | 28.1328 | 28.0419 | 28.0259 | 28.2057 | 33.4121 |  | 705 | 0.50694 | 0.53573 | 0.49837 | 0.50175 | 0.64486 | 12.6405 | 13.2732 | 13.2518 | 13.3562 | 14.3085 | 11.6267 | 11.8561 | 11.8332 | 12.0135 | 13.3835 |  | 705 | 10.6621 | 10.8188 | 10.5993 | 10.6246 | 12.6076 | 16.0537 | 16.6277 | 16.6296 | 16.6176 | 20.0096 | 25.6179 | 25.4122 | 25.4052 | 25.5193 | 30.6146
710 | 10.8792 | 11.041 | 10.8144 | 10.8425 | 12.881 | 20.9365 | 21.6812 | 21.6693 | 21.726 | 25.1042 | 28.8127 | 28.7012 | 28.6848 | 28.8605 | 34.1863 |  | 710 | 0.52784 | 0.55732 | 0.51769 | 0.51962 | 0.66711 | 13.0461 | 13.8003 | 13.7782 | 13.8867 | 14.929 | 12.1887 | 12.4216 | 12.3977 | 12.5825 | 14.0947 |  | 710 | 10.8664 | 11.027 | 10.802 | 10.83 | 12.8637 | 16.3748 | 16.7221 | 16.7248 | 16.7087 | 20.1828 | 26.1077 | 25.874 | 25.8673 | 25.9733 | 31.1455
715 | 11.0842 | 11.2496 | 11.0172 | 11.0475 | 13.1347 | 21.4154 | 22.0319 | 22.02 | 22.0743 | 25.5573 | 29.5276 | 29.3951 | 29.3784 | 29.5494 | 34.9779 |  | 715 | 0.55405 | 0.58454 | 0.54258 | 0.54383 | 0.69897 | 13.4738 | 14.3196 | 14.297 | 14.4117 | 15.5525 | 12.8442 | 13.0826 | 13.0576 | 13.2463 | 14.8996 |  | 715 | 11.0703 | 11.2345 | 11.0038 | 11.0341 | 13.1161 | 16.6456 | 16.7437 | 16.7474 | 16.7206 | 20.2805 | 26.5877 | 26.3234 | 26.3171 | 26.4141 | 31.6457
720 | 11.2908 | 11.4597 | 11.2212 | 11.2533 | 13.3882 | 21.8911 | 22.3483 | 22.3366 | 22.3817 | 25.9768 | 30.2582 | 30.1023 | 30.0853 | 30.2509 | 35.7712 |  | 720 | 0.58533 | 0.61714 | 0.57265 | 0.57361 | 0.7378 | 13.9454 | 14.8437 | 14.8208 | 14.937 | 16.1885 | 13.5947 | 13.8391 | 13.8129 | 14.0043 | 15.796 |  | 720 | 11.2756 | 11.443 | 11.2066 | 11.2386 | 13.3679 | 16.8744 | 16.7066 | 16.7113 | 16.6681 | 20.3156 | 27.0323 | 26.7325 | 26.727 | 26.8141 | 32.0946
725 | 11.4995 | 11.6716 | 11.427 | 11.4605 | 13.6437 | 22.3498 | 22.624 | 22.6125 | 22.6433 | 26.3603 | 30.9866 | 30.8033 | 30.7861 | 30.9458 | 36.5521 |  | 725 | 0.6227 | 0.65615 | 0.60876 | 0.60962 | 0.78335 | 14.468 | 15.3763 | 15.3531 | 15.4639 | 16.8418 | 14.4333 | 14.6825 | 14.6551 | 14.8478 | 16.7765 |  | 725 | 11.4826 | 11.6532 | 11.4108 | 11.4442 | 13.6212 | 17.035 | 16.5957 | 16.6015 | 16.5404 | 20.2785 | 27.4199 | 27.0789 | 27.0742 | 27.1512 | 32.4747
730 | 11.7086 | 11.8837 | 11.633 | 11.6675 | 13.9014 | 22.7605 | 22.837 | 22.8258 | 22.8401 | 26.6951 | 31.6986 | 31.4829 | 31.4656 | 31.6193 | 37.3093 |  | 730 | 0.66746 | 0.7029 | 0.65217 | 0.65295 | 0.83624 | 15.0183 | 15.8968 | 15.8735 | 15.9728 | 17.5011 | 15.35 | 15.6008 | 15.5723 | 15.7646 | 17.8318 |  | 730 | 11.6896 | 11.8629 | 11.6147 | 11.6492 | 13.8763 | 17.1023 | 16.3957 | 16.4027 | 16.326 | 20.1578 | 27.734 | 27.3457 | 27.3421 | 27.4091 | 32.7721
735 | 11.9126 | 12.0899 | 11.8335 | 11.869 | 14.1598 | 23.1003 | 22.971 | 22.9603 | 22.9585 | 26.9723 | 32.3826 | 32.1296 | 32.1123 | 32.2597 | 38.0333 |  | 735 | 0.71617 | 0.75367 | 0.69971 | 0.70011 | 0.89513 | 15.5603 | 16.3753 | 16.3522 | 16.4365 | 18.1503 | 16.334 | 16.5816 | 16.5519 | 16.7422 | 18.9518 |  | 735 | 11.8911 | 12.0664 | 11.8128 | 11.8483 | 14.1314 | 17.0734 | 16.1096 | 16.1178 | 16.0292 | 19.9518 | 27.9613 | 27.5202 | 27.5179 | 27.5751 | 32.9752
740 | 12.1155 | 12.2946 | 12.0321 | 12.069 | 14.4213 | 23.3641 | 23.0241 | 23.0139 | 22.9955 | 27.1869 | 33.0289 | 32.7332 | 32.7162 | 32.857 | 38.7159 |  | 740 | 0.75579 | 0.79459 | 0.7382 | 0.73822 | 0.95377 | 16.0657 | 16.7898 | 16.7671 | 16.8352 | 18.7781 | 17.3739 | 17.6121 | 17.5816 | 17.7677 | 20.1262 |  | 740 | 12.0919 | 12.2689 | 12.0094 | 12.0464 | 14.3898 | 16.9639 | 15.7548 | 15.7641 | 15.6642 | 19.6599 | 28.0901 | 27.5912 | 27.5905 | 27.6385 | 33.0735
745 | 12.3359 | 12.5174 | 12.2475 | 12.2858 | 14.6968 | 23.5456 | 22.9901 | 22.9806 | 22.9306 | 27.3062 | 33.6276 | 33.2841 | 33.2674 | 33.4015 | 39.3492 |  | 745 | 0.79159 | 0.83134 | 0.77202 | 0.77244 | 1.0152 | 16.5144 | 17.122 | 17.1 | 17.1344 | 19.3496 | 18.4578 | 18.6791 | 18.6478 | 18.8275 | 21.3439 |  | 745 | 12.3105 | 12.4897 | 12.2231 | 12.2615 | 14.6617 | 16.7831 | 15.3421 | 15.3525 | 15.239 | 19.267 | 28.1092 | 27.5485 | 27.5496 | 27.5896 | 33.0575
750 | 12.5727 | 12.757 | 12.4792 | 12.5182 | 14.9869 | 23.6315 | 22.8685 | 22.8596 | 22.8027 | 27.3571 | 34.1681 | 33.7715 | 33.7553 | 33.8829 | 39.9254 |  | 750 | 0.83852 | 0.87963 | 0.81642 | 0.81726 | 1.0884 | 16.8349 | 17.3195 | 17.2982 | 17.2984 | 19.8012 | 19.572 | 19.7676 | 19.7357 | 19.9061 | 22.5935 |  | 750 | 12.5447 | 12.7266 | 12.4524 | 12.4915 | 14.9473 | 16.5842 | 14.9332 | 14.9443 | 14.8569 | 18.8765 | 28.0071 | 27.3817 | 27.3847 | 27.4189 | 32.9177
755 | 12.8198 | 13.0068 | 12.7207 | 12.7601 | 15.2893 | 23.7631 | 22.7827 | 22.7743 | 22.725 | 27.4854 | 34.6353 | 34.1813 | 34.1657 | 34.2887 | 40.4341 |  | 755 | 0.89906 | 0.94179 | 0.87392 | 0.87475 | 1.1766 | 17.1021 | 17.4724 | 17.4516 | 17.4425 | 20.2978 | 20.6998 | 20.8593 | 20.8272 | 20.9856 | 23.8623 |  | 755 | 12.7882 | 12.9727 | 12.6906 | 12.7301 | 15.2439 | 16.4986 | 14.6208 | 14.6325 | 14.5666 | 18.5323 | 27.7691 | 27.0786 | 27.0836 | 27.1168 | 32.6421
760 | 13.074 | 13.2639 | 12.9692 | 13.0091 | 15.6018 | 24.0018 | 22.7607 | 22.7526 | 22.7118 | 27.6288 | 34.9993 | 34.4885 | 34.4737 | 34.5986 | 40.8522 |  | 760 | 0.9738 | 1.018 | 0.94469 | 0.94491 | 1.2825 | 17.4202 | 17.6551 | 17.6348 | 17.6189 | 20.8575 | 21.8069 | 21.9223 | 21.8903 | 22.0377 | 25.1244 |  | 760 | 13.0377 | 13.2248 | 12.9347 | 12.9747 | 15.549 | 16.5113 | 14.3647 | 14.3769 | 14.3318 | 18.1194 | 27.3754 | 26.6245 | 26.6318 | 26.6721 | 32.2128
765 | 13.3317 | 13.5253 | 13.2217 | 13.263 | 15.9201 | 24.3807 | 22.806 | 22.7983 | 22.7722 | 27.7439 | 35.2375 | 34.6735 | 34.6598 | 34.7942 | 41.1643 |  | 765 | 1.0594 | 1.1055 | 1.0259 | 1.0254 | 1.4029 | 17.8631 | 17.9032 | 17.8833 | 17.8686 | 21.4527 | 22.8296 | 22.9023 | 22.8708 | 23.0156 | 26.329 |  | 765 | 13.2896 | 13.48 | 13.1819 | 13.2233 | 15.8582 | 16.593 | 14.1275 | 14.1404 | 14.1169 | 17.5928 | 26.8419 | 26.0334 | 26.0427 | 26.0944 | 31.6431
770 | 13.5999 | 13.7974 | 13.4846 | 13.5278 | 16.2545 | 24.9054 | 22.9048 | 22.8976 | 22.8887 | 27.7899 | 35.383 | 34.7595 | 34.7468 | 34.8908 | 41.4114 |  | 770 | 1.1515 | 1.2006 | 1.1141 | 1.1136 | 1.5327 | 18.5066 | 18.2422 | 18.2227 | 18.2166 | 22.0521 | 23.746 | 23.7775 | 23.7468 | 23.8937 | 27.4722 |  | 770 | 13.5511 | 13.745 | 13.4385 | 13.4819 | 16.1821 | 16.6668 | 13.8511 | 13.8649 | 13.8582 | 16.9112 | 26.2313 | 25.3546 | 25.366 | 25.4256 | 30.9868
775 | 13.8851 | 14.0861 | 13.7638 | 13.809 | 16.6153 | 25.5129 | 23.0055 | 22.9989 | 23.0051 | 27.7107 | 35.4734 | 34.7712 | 34.7596 | 34.9118 | 41.6316 |  | 775 | 1.2594 | 1.3121 | 1.2177 | 1.2182 | 1.6868 | 19.373 | 18.6583 | 18.6394 | 18.6446 | 22.5974 | 24.5684 | 24.5486 | 24.5189 | 24.6683 | 28.588 |  | 775 | 13.8279 | 14.0249 | 13.7099 | 13.7551 | 16.5294 | 16.6011 | 13.4582 | 13.473 | 13.4763 | 16.0388 | 25.5883 | 24.6253 | 24.6384 | 24.7044 | 30.2641
780 | 14.1857 | 14.3901 | 14.0579 | 14.1046 | 17.0007 | 26.0927 | 23.0343 | 23.0284 | 23.0458 | 27.4509 | 35.5571 | 34.7468 | 34.7362 | 34.8969 | 41.8598 |  | 780 | 1.3899 | 1.4472 | 1.3438 | 1.3464 | 1.8771 | 20.4045 | 19.0914 | 19.0735 | 19.0892 | 23.0075 | 25.3225 | 25.2274 | 25.1988 | 25.351 | 29.7222 |  | 780 | 14.1174 | 14.3171 | 13.9935 | 14.0402 | 16.8967 | 16.263 | 12.8878 | 12.9038 | 12.9117 | 14.9736 | 24.9616 | 23.894 | 23.9087 | 23.9817 | 29.4759
785 | 14.5 | 14.7072 | 14.3648 | 14.4115 | 17.4104 | 26.523 | 22.9196 | 22.9148 | 22.94 | 26.976 | 35.7164 | 34.7604 | 34.7507 | 34.922 | 42.1242 |  | 785 | 1.5496 | 1.6123 | 1.4987 | 1.505 | 2.1162 | 21.4811 | 19.4555 | 19.4391 | 19.4628 | 23.2066 | 26.0832 | 25.8735 | 25.846 | 26.0022 | 30.948 |  | 785 | 14.4169 | 14.6186 | 14.2864 | 14.3327 | 17.2813 | 15.5573 | 12.1158 | 12.1329 | 12.1427 | 13.7535 | 24.3994 | 23.2131 | 23.2293 | 23.3116 | 28.5774
790 | 14.8218 | 15.0311 | 14.6783 | 14.7203 | 17.8399 | 26.6908 | 22.6056 | 22.6019 | 22.6337 | 26.2741 | 36.0576 | 34.9107 | 34.9019 | 35.0891 | 42.3897 |  | 790 | 1.7433 | 1.8122 | 1.6873 | 1.697 | 2.4199 | 22.4422 | 19.6582 | 19.6437 | 19.674 | 23.1404 | 27.0029 | 26.618 | 26.5914 | 26.7565 | 32.3241 |  | 790 | 14.719 | 14.9214 | 14.581 | 14.6222 | 17.675 | 14.4482 | 11.161 | 11.1789 | 11.1899 | 12.4439 | 23.8955 | 22.5884 | 22.6061 | 22.701 | 27.4233
795 | 15.1519 | 15.3622 | 14.999 | 15.0325 | 18.2895 | 26.507 | 22.0619 | 22.0593 | 22.0979 | 25.3534 | 36.6226 | 35.244 | 35.2362 | 35.4465 | 42.4736 |  | 795 | 1.9694 | 2.045 | 1.9083 | 1.9151 | 2.8087 | 23.1134 | 19.6223 | 19.6101 | 19.6472 | 22.7821 | 28.2818 | 27.6355 | 27.6099 | 27.793 | 33.7711 |  | 795 | 15.0234 | 15.2255 | 14.8771 | 14.91 | 18.0726 | 12.9766 | 10.0843 | 10.1024 | 10.1145 | 11.1254 | 23.267 | 21.8728 | 21.8926 | 22 | 25.7589
800 | 15.4992 | 15.7091 | 15.3351 | 15.3626 | 18.7488 | 25.9224 | 21.2894 | 21.2879 | 21.3337 | 24.24 | 37.1739 | 35.569 | 35.5627 | 35.7996 | 42.038 |  | 800 | 2.258 | 2.3414 | 2.1931 | 2.1912 | 3.3628 | 23.346 | 19.3046 | 19.2947 | 19.3401 | 22.1341 | 29.9251 | 28.9374 | 28.9137 | 29.1246 | 34.9307 |  | 800 | 15.3338 | 15.5336 | 15.1774 | 15.2055 | 18.4448 | 11.2665 | 8.9762 | 8.9938 | 9.0048 | 9.8824 | 22.0541 | 20.6827 | 20.7051 | 20.8174 | 23.3888
805 | 15.7885 | 15.9945 | 15.607 | 15.6326 | 18.9933 | 24.9473 | 20.3197 | 20.3189 | 20.3701 | 22.977 | 37.1372 | 35.398 | 35.3939 | 35.6542 | 40.8153 |  | 805 | 2.6495 | 2.7407 | 2.5847 | 2.5708 | 4.1669 | 23.0644 | 18.7059 | 18.6981 | 18.7515 | 21.2275 | 31.3943 | 30.0765 | 30.0563 | 30.2986 | 35.3009 |  | 805 | 15.5646 | 15.7579 | 15.3915 | 15.4198 | 18.5305 | 9.5078 | 7.9358 | 7.9524 | 7.9574 | 8.7941 | 19.8386 | 18.666 | 18.6909 | 18.7941 | 20.4875
810 | 15.8468 | 16.0436 | 15.6233 | 15.6566 | 18.4968 | 23.6577 | 19.2078 | 19.2076 | 19.2574 | 21.6234 | 36.0846 | 34.3603 | 34.3586 | 34.6336 | 38.8675 |  | 810 | 2.9385 | 3.031 | 2.8672 | 2.8424 | 4.5767 | 22.2991 | 17.8682 | 17.862 | 17.9183 | 20.1199 | 31.8946 | 30.3886 | 30.3731 | 30.6418 | 34.6618 |  | 810 | 15.5719 | 15.7547 | 15.3579 | 15.3964 | 17.9216 | 7.9017 | 7.0473 | 7.0625 | 7.0558 | 7.9222 | 16.877 | 16.0363 | 16.0619 | 16.142 | 17.5852
815 | 16.0795 | 16.2728 | 15.8086 | 15.8526 | 18.3845 | 22.1684 | 18.0169 | 18.017 | 18.0554 | 20.2449 | 34.1545 | 32.5681 | 32.5682 | 32.8458 | 36.5073 |  | 815 | 2.9321 | 3.0216 | 2.8092 | 2.7862 | 4.0655 | 21.1684 | 16.8574 | 16.8524 | 16.9006 | 18.8847 | 31.1716 | 29.6598 | 29.6489 | 29.9322 | 33.2095 |  | 815 | 15.8099 | 15.9898 | 15.557 | 15.6059 | 17.9293 | 6.5833 | 6.3589 | 6.3724 | 6.3535 | 7.2956 | 13.9594 | 13.4527 | 13.477 | 13.5244 | 15.163
820 | 16.6293 | 16.8219 | 16.3421 | 16.3885 | 19.0942 | 20.5514 | 16.7878 | 16.788 | 16.81 | 18.8829 | 31.7987 | 30.4022 | 30.4033 | 30.6701 | 34.0628 |  | 820 | 3.1747 | 3.2676 | 2.9955 | 2.9737 | 4.0502 | 19.7747 | 15.7237 | 15.7195 | 15.7509 | 17.5741 | 29.5763 | 28.1786 | 28.1709 | 28.4539 | 31.3046 |  | 820 | 16.3235 | 16.5015 | 16.0653 | 16.1164 | 18.6597 | 5.5964 | 5.8818 | 5.8935 | 5.8723 | 6.9075 | 11.6791 | 11.4132 | 11.435 | 11.4468 | 13.4273
825 | 17.1961 | 17.3847 | 16.8986 | 16.9456 | 19.8791 | 18.86 | 15.5516 | 15.5516 | 15.5634 | 17.568 | 29.4176 | 28.2032 | 28.2045 | 28.4487 | 31.7699 |  | 825 | 3.6683 | 3.7654 | 3.4372 | 3.4129 | 4.5196 | 18.1786 | 14.4894 | 14.4855 | 14.5026 | 16.2075 | 27.5906 | 26.3448 | 26.339 | 26.6075 | 29.2614 |  | 825 | 16.8002 | 16.972 | 16.5453 | 16.5984 | 19.3585 | 5.0238 | 5.6489 | 5.6589 | 5.6476 | 6.7787 | 10.2056 | 10.0684 | 10.0872 | 10.0683 | 12.3733
830 | 17.7156 | 17.8985 | 17.4115 | 17.4606 | 20.5857 | 17.2854 | 14.4136 | 14.4133 | 14.4244 | 16.4117 | 27.267 | 26.1929 | 26.194 | 26.4077 | 29.7772 |  | 830 | 4.3366 | 4.4358 | 4.0487 | 4.0206 | 5.2618 | 16.5571 | 13.2294 | 13.2254 | 13.2356 | 14.8623 | 25.5711 | 24.4606 | 24.4557 | 24.6993 | 27.2946 |  | 830 | 17.1766 | 17.3402 | 16.9342 | 16.9914 | 19.9019 | 4.9643 | 5.7216 | 5.7299 | 5.7343 | 6.9609 | 9.4662 | 9.3673 | 9.3834 | 9.344 | 11.9032
835 | 18.1571 | 18.3332 | 17.8555 | 17.9078 | 21.1844 | 16.0723 | 13.5282 | 13.5274 | 13.5468 | 15.5612 | 25.496 | 24.5054 | 24.5062 | 24.6873 | 28.1739 |  | 835 | 5.151 | 5.2537 | 4.805 | 4.7754 | 6.1981 | 15.1494 | 12.0749 | 12.0707 | 12.0813 | 13.6703 | 23.7401 | 22.7199 | 22.7151 | 22.9286 | 25.5446 |  | 835 | 17.4111 | 17.5643 | 17.1968 | 17.2593 | 20.2574 | 5.3679 | 6.0998 | 6.1066 | 6.1284 | 7.4347 | 9.2982 | 9.1828 | 9.1966 | 9.1512 | 11.8846
840 | 18.4798 | 18.6394 | 18.189 | 18.2405 | 21.6425 | 15.3558 | 12.9956 | 12.9944 | 13.0288 | 15.0819 | 24.1431 | 23.1896 | 23.1899 | 23.3481 | 26.9703 |  | 840 | 6.1072 | 6.2081 | 5.702 | 5.67 | 7.307 | 14.1126 | 11.1372 | 11.1324 | 11.1502 | 12.7267 | 22.1859 | 21.2133 | 21.2082 | 21.3966 | 24.0698 |  | 840 | 17.4414 | 17.5751 | 17.2722 | 17.3368 | 20.3717 | 6.0525 | 6.6969 | 6.7025 | 6.7398 | 8.0929 | 9.5224 | 9.3678 | 9.3798 | 9.3444 | 12.1673
845 | 18.5463 | 18.6864 | 18.2908 | 18.3413 | 21.8303 | 15.0865 | 12.7944 | 12.7928 | 12.8445 | 14.9132 | 23.2183 | 22.2612 | 22.261 | 22.4098 | 26.1386 |  | 845 | 7.1234 | 7.2085 | 6.6696 | 6.6312 | 8.5057 | 13.469 | 10.4501 | 10.4447 | 10.4739 | 12.0394 | 20.9437 | 19.9807 | 19.9752 | 20.1499 | 22.8752 |  | 845 | 17.1238 | 17.2401 | 17.0314 | 17.1006 | 20.1051 | 6.7961 | 7.3819 | 7.3867 | 7.435 | 8.8009 | 10.0225 | 9.815 | 9.8256 | 9.8073 | 12.6472
850 | 18.2321 | 18.3607 | 18.0417 | 18.0951 | 21.6154 | 15.0773 | 12.8111 | 12.809 | 12.8754 | 14.9291 | 22.7156 | 21.7152 | 21.7145 | 21.8639 | 25.6449 |  | 850 | 7.9413 | 8.0059 | 7.4828 | 7.4392 | 9.5401 | 13.1207 | 9.9676 | 9.9617 | 10.0028 | 11.5453 | 20.0471 | 19.0522 | 19.0462 | 19.2166 | 21.9643 |  | 850 | 16.4118 | 16.5233 | 16.4168 | 16.4952 | 19.3962 | 7.4279 | 8.048 | 8.0521 | 8.1068 | 9.465 | 10.6822 | 10.4194 | 10.4289 | 10.4285 | 13.2375
855 | 17.6219 | 17.7479 | 17.4968 | 17.5551 | 21.0526 | 15.1327 | 12.9323 | 12.9298 | 13.0072 | 15.0258 | 22.5721 | 21.4977 | 21.4966 | 21.6533 | 25.428 |  | 855 | 8.3176 | 8.3697 | 7.9014 | 7.8571 | 10.1451 | 12.9177 | 9.6113 | 9.6049 | 9.6565 | 11.165 | 19.4955 | 18.4277 | 18.4211 | 18.5945 | 21.3239 |  | 855 | 15.5355 | 15.6504 | 15.611 | 15.6987 | 18.4469 | 7.8823 | 8.6525 | 8.656 | 8.7144 | 10.0558 | 11.3764 | 11.0712 | 11.08 | 11.0955 | 13.8519
860 | 17.0217 | 17.1434 | 16.9276 | 16.9884 | 20.4278 | 15.1454 | 13.1025 | 13.0997 | 13.1864 | 15.1536 | 22.675 | 21.5123 | 21.5109 | 21.678 | 25.4013 |  | 860 | 8.3223 | 8.3703 | 7.9483 | 7.9031 | 10.3436 | 12.7397 | 9.3234 | 9.3165 | 9.377 | 10.8431 | 19.2489 | 18.0739 | 18.0669 | 18.248 | 20.9188 |  | 860 | 14.8484 | 14.9611 | 14.9456 | 15.0382 | 17.6155 | 8.1904 | 9.206 | 9.2089 | 9.2712 | 10.5857 | 11.9847 | 11.6667 | 11.675 | 11.7025 | 14.4095
865 | 16.6544 | 16.7613 | 16.5654 | 16.6258 | 19.9856 | 15.1025 | 13.3137 | 13.3105 | 13.4076 | 15.3005 | 22.8794 | 21.6348 | 21.6331 | 21.8108 | 25.4593 |  | 865 | 8.2611 | 8.3019 | 7.8938 | 7.8422 | 10.4244 | 12.5386 | 9.0859 | 9.0786 | 9.1485 | 10.5548 | 19.2253 | 17.9237 | 17.9163 | 18.1069 | 20.686 |  | 865 | 14.4611 | 14.5608 | 14.5637 | 14.66 | 17.0516 | 8.4183 | 9.7314 | 9.7339 | 9.8015 | 11.077 | 12.4038 | 12.1163 | 12.1242 | 12.1595 | 14.8412
870 | 16.486 | 16.5663 | 16.4075 | 16.4678 | 19.721 | 15.0227 | 13.5619 | 13.5584 | 13.668 | 15.4653 | 23.0245 | 21.7257 | 21.724 | 21.9104 | 25.4898 |  | 870 | 8.342 | 8.3624 | 7.9566 | 7.8923 | 10.6137 | 12.3152 | 8.9018 | 8.8941 | 8.9762 | 10.2917 | 19.2977 | 17.8727 | 17.8651 | 18.0639 | 20.5316 |  | 870 | 14.2196 | 14.3008 | 14.3491 | 14.4534 | 16.6213 | 8.6033 | 10.2314 | 10.2335 | 10.3073 | 11.5436 | 12.5589 | 12.3521 | 12.3599 | 12.3999 | 15.1057
875 | 16.3529 | 16.4008 | 16.3094 | 16.3745 | 19.4739 | 14.8955 | 13.8185 | 13.8146 | 13.938 | 15.6419 | 22.9417 | 21.6343 | 21.6325 | 21.8273 | 25.4009 |  | 875 | 8.5679 | 8.5498 | 8.1682 | 8.0879 | 10.927 | 12.0557 | 8.7604 | 8.7523 | 8.8507 | 10.0446 | 19.2727 | 17.7566 | 17.7491 | 17.9541 | 20.3344 |  | 875 | 13.9287 | 13.996 | 14.1165 | 14.2377 | 16.1194 | 8.7485 | 10.6867 | 10.6884 | 10.7672 | 11.9906 | 12.4451 | 12.359 | 12.3667 | 12.413 | 15.2223
880 | 16.1369 | 16.1546 | 16.1518 | 16.2243 | 19.0947 | 14.7082 | 14.0449 | 14.0408 | 14.1762 | 15.8295 | 22.5768 | 21.3005 | 21.2988 | 21.5066 | 25.2056 |  | 880 | 8.8469 | 8.7709 | 8.4544 | 8.3554 | 11.2516 | 11.7087 | 8.6091 | 8.6007 | 8.7183 | 9.7934 | 18.9658 | 17.4009 | 17.3936 | 17.6074 | 20.0178 |  | 880 | 13.4956 | 13.5662 | 13.7624 | 13.9073 | 15.4275 | 8.9016 | 11.097 | 11.0983 | 11.1784 | 12.4363 | 12.2477 | 12.285 | 12.2923 | 12.3497 | 15.317
885 | 15.7295 | 15.7466 | 15.8316 | 15.9265 | 18.4775 | 14.5847 | 14.3 | 14.2955 | 14.4406 | 16.0775 | 22.1592 | 20.9229 | 20.921 | 21.149 | 25.0591 |  | 885 | 9.08 | 8.9374 | 8.725 | 8.5987 | 11.431 | 11.3352 | 8.4347 | 8.4259 | 8.5646 | 9.558 | 18.4566 | 16.8499 | 16.8427 | 17.0735 | 19.6712 |  | 885 | 12.8442 | 12.9645 | 13.2104 | 13.4058 | 14.5173 | 9.1775 | 11.5475 | 11.5484 | 11.6267 | 12.9279 | 12.2632 | 12.4036 | 12.4103 | 12.4809 | 15.5243
890 | 15.0419 | 15.1251 | 15.2748 | 15.4424 | 17.6034 | 14.5913 | 14.6501 | 14.6452 | 14.7967 | 16.4058 | 21.9822 | 20.7886 | 20.7865 | 21.0396 | 25.0619 |  | 890 | 9.0601 | 8.8995 | 8.8094 | 8.685 | 11.3187 | 11.0628 | 8.3326 | 8.3234 | 8.4872 | 9.397 | 18.0498 | 16.3786 | 16.3711 | 16.6294 | 19.4545 |  | 890 | 12.0072 | 12.2299 | 12.4785 | 12.7686 | 13.4821 | 9.5142 | 12.0496 | 12.05 | 12.1206 | 13.4479 | 12.5468 | 12.8027 | 12.8088 | 12.8891 | 15.7994
895 | 14.1525 | 14.3467 | 14.5208 | 14.821 | 16.5328 | 14.6452 | 15.0479 | 15.0426 | 15.1907 | 16.7739 | 22.0618 | 20.9478 | 20.9454 | 21.226 | 25.1168 |  | 895 | 8.6628 | 8.5819 | 8.6012 | 8.5587 | 10.8432 | 10.8612 | 8.3251 | 8.3153 | 8.5023 | 9.3134 | 17.9214 | 16.1891 | 16.1813 | 16.4774 | 19.3853 |  | 895 | 11.1915 | 11.4969 | 11.6992 | 12.0999 | 12.4803 | 9.8242 | 12.5353 | 12.5354 | 12.5885 | 13.9507 | 12.8665 | 13.2937 | 13.2995 | 13.3805 | 15.9706
900 | 13.3388 | 13.5657 | 13.7244 | 14.1479 | 15.4491 | 14.7063 | 15.443 | 15.4373 | 15.5745 | 17.147 | 22.1571 | 21.1928 | 21.1904 | 21.4942 | 25.0375 |  | 900 | 7.9933 | 8.008 | 8.1022 | 8.2276 | 10.0485 | 10.6924 | 8.3954 | 8.3851 | 8.5905 | 9.2943 | 17.9652 | 16.2388 | 16.2307 | 16.5739 | 19.3117 |  | 900 | 10.6785 | 10.9499 | 11.0776 | 11.5096 | 11.7347 | 10.097 | 12.9616 | 12.9615 | 12.9911 | 14.4096 | 12.9686 | 13.6176 | 13.6234 | 13.686 | 15.9353
905 | 12.8107 | 12.9862 | 13.1042 | 13.533 | 14.5969 | 14.7534 | 15.7823 | 15.7764 | 15.8942 | 17.4877 | 22.0329 | 21.271 | 21.2686 | 21.5717 | 24.7398 |  | 905 | 7.3539 | 7.3722 | 7.5095 | 7.7702 | 9.1747 | 10.537 | 8.5123 | 8.5016 | 8.7195 | 9.3196 | 17.9266 | 16.304 | 16.296 | 16.6797 | 19.0649 |  | 905 | 10.4897 | 10.6908 | 10.739 | 11.08 | 11.3532 | 10.3265 | 13.29 | 13.2898 | 13.2889 | 14.7974 | 12.8097 | 13.6615 | 13.6673 | 13.6794 | 15.7666
910 | 12.4886 | 12.6235 | 12.6842 | 13.0413 | 14.007 | 14.7577 | 16.0105 | 16.0044 | 16.0923 | 17.7521 | 21.647 | 21.0804 | 21.078 | 21.3386 | 24.2871 |  | 910 | 6.841 | 6.8234 | 6.9806 | 7.2864 | 8.3895 | 10.3645 | 8.6123 | 8.6012 | 8.8193 | 9.3455 | 17.6399 | 16.1757 | 16.1679 | 16.5568 | 18.601 |  | 910 | 10.4483 | 10.6204 | 10.5906 | 10.8159 | 11.2166 | 10.5055 | 13.4968 | 13.4967 | 13.4604 | 15.0929 | 12.547 | 13.5177 | 13.5234 | 13.4613 | 15.6162
915 | 12.2876 | 12.4064 | 12.4003 | 12.6804 | 13.6117 | 14.7004 | 16.1088 | 16.1027 | 16.157 | 17.9195 | 21.1086 | 20.6832 | 20.6809 | 20.8657 | 23.7951 |  | 915 | 6.4322 | 6.3803 | 6.5364 | 6.85 | 7.713 | 10.13 | 8.6119 | 8.6008 | 8.8047 | 9.308 | 17.0962 | 15.7723 | 15.7648 | 16.1114 | 17.9575 |  | 915 | 10.4696 | 10.6401 | 10.5377 | 10.671 | 11.2156 | 10.6529 | 13.6136 | 13.6133 | 13.5471 | 15.3124 | 12.3812 | 13.3803 | 13.3856 | 13.2589 | 15.6119
920 | 12.1492 | 12.2681 | 12.1946 | 12.3863 | 13.3502 | 14.6138 | 16.1412 | 16.1349 | 16.1617 | 18.0315 | 20.6228 | 20.2793 | 20.2769 | 20.3881 | 23.4352 |  | 920 | 6.1272 | 6.0468 | 6.1841 | 6.497 | 7.1431 | 9.8116 | 8.4739 | 8.4627 | 8.6474 | 9.1698 | 16.4218 | 15.1681 | 15.1607 | 15.4389 | 17.2479 |  | 920 | 10.4909 | 10.6744 | 10.5103 | 10.5456 | 11.2785 | 10.8303 | 13.7379 | 13.7375 | 13.6537 | 15.5257 | 12.475 | 13.4602 | 13.465 | 13.316 | 15.8657
925 | 11.9164 | 12.0595 | 11.9289 | 11.9722 | 13.1065 | 14.5769 | 16.2158 | 16.2094 | 16.2158 | 18.1712 | 20.3946 | 20.1155 | 20.1129 | 20.1868 | 23.3678 |  | 925 | 5.857 | 5.7659 | 5.8707 | 6.1233 | 6.6306 | 9.4512 | 8.2531 | 8.2419 | 8.4109 | 8.9644 | 15.8435 | 14.5997 | 14.5922 | 14.8145 | 16.6781 |  | 925 | 10.3776 | 10.5918 | 10.3843 | 10.2879 | 11.3055 | 11.0978 | 13.9584 | 13.9576 | 13.864 | 15.8061 | 12.8421 | 13.8377 | 13.8419 | 13.7127 | 16.3676
930 | 11.4576 | 11.6243 | 11.4573 | 11.3735 | 12.7881 | 14.6381 | 16.3865 | 16.3798 | 16.3684 | 18.3866 | 20.419 | 20.2214 | 20.2185 | 20.289 | 23.5332 |  | 930 | 5.2535 | 5.2013 | 5.2772 | 5.3577 | 5.9295 | 9.1161 | 8.0352 | 8.0238 | 8.1806 | 8.7581 | 15.4962 | 14.2509 | 14.2431 | 14.437 | 16.3543 |  | 930 | 10.1822 | 10.3957 | 10.1696 | 10.0325 | 11.3304 | 11.4529 | 14.2812 | 14.2799 | 14.1775 | 16.1668 | 13.2967 | 14.3463 | 14.35 | 14.2553 | 16.9219
935 | 11.4704 | 11.5824 | 11.3838 | 11.3273 | 12.8909 | 14.7796 | 16.6349 | 16.6278 | 16.5987 | 18.6677 | 20.5039 | 20.4033 | 20.4003 | 20.4833 | 23.726 |  | 935 | 4.4791 | 4.4155 | 4.4799 | 4.4834 | 5.1852 | 8.8304 | 7.8568 | 7.8451 | 7.9902 | 8.585 | 15.2904 | 14.0583 | 14.0503 | 14.2348 | 16.1664 |  | 935 | 10.5597 | 10.7077 | 10.4652 | 10.4022 | 11.8021 | 11.8517 | 14.6626 | 14.6608 | 14.549 | 16.5765 | 13.6606 | 14.7871 | 14.7905 | 14.7289 | 17.3658
940 | 11.9672 | 12.015 | 11.7826 | 11.7367 | 13.3473 | 14.9706 | 16.9343 | 16.9268 | 16.8792 | 18.9913 | 20.5329 | 20.5396 | 20.5364 | 20.6373 | 23.852 |  | 940 | 4.1974 | 4.07 | 4.1216 | 4.0919 | 4.857 | 8.5761 | 7.7095 | 7.6974 | 7.8308 | 8.4411 | 15.0765 | 13.8699 | 13.8617 | 14.048 | 15.9673 |  | 940 | 11.2069 | 11.3047 | 11.0381 | 11.0003 | 12.4322 | 12.2706 | 15.0776 | 15.0754 | 14.9528 | 17.0123 | 13.9391 | 15.1493 | 15.1525 | 15.1179 | 17.719
945 | 12.4316 | 12.4191 | 12.1577 | 12.1179 | 13.7698 | 15.2111 | 17.2888 | 17.2809 | 17.2093 | 19.357 | 20.5438 | 20.6717 | 20.6683 | 20.7847 | 23.9617 |  | 945 | 4.2395 | 4.0086 | 4.0407 | 3.9615 | 4.7612 | 8.3413 | 7.5907 | 7.5783 | 7.6979 | 8.3201 | 14.8197 | 13.6452 | 13.6369 | 13.8295 | 15.7263 |  | 945 | 11.6864 | 11.7544 | 11.4666 | 11.4521 | 12.9205 | 12.7201 | 15.5333 | 15.5306 | 15.3917 | 17.4777 | 14.2277 | 15.5283 | 15.5311 | 15.5161 | 18.0789
950 | 12.7324 | 12.6857 | 12.4023 | 12.3837 | 14.0853 | 15.5184 | 17.7117 | 17.7032 | 17.5944 | 19.7796 | 20.6064 | 20.8738 | 20.8702 | 20.9976 | 24.1256 |  | 950 | 4.3598 | 3.9884 | 3.9997 | 3.8723 | 4.716 | 8.139 | 7.5237 | 7.5107 | 7.6028 | 8.2372 | 14.5723 | 13.4397 | 13.4312 | 13.6285 | 15.4954 |  | 950 | 11.9627 | 12.0424 | 11.7397 | 11.7627 | 13.2724 | 13.2128 | 16.0343 | 16.031 | 15.867 | 17.9828 | 14.5696 | 15.9715 | 15.974 | 15.9738 | 18.4915
955 | 12.939 | 12.907 | 12.6056 | 12.6151 | 14.3617 | 15.8992 | 18.1947 | 18.1856 | 18.0328 | 20.2624 | 20.7351 | 21.1599 | 21.1561 | 21.2927 | 24.36 |  | 955 | 4.4727 | 3.9348 | 3.9267 | 3.7532 | 4.6641 | 7.9908 | 7.5391 | 7.5255 | 7.558 | 8.2229 | 14.3776 | 13.3043 | 13.2955 | 13.4937 | 15.322 |  | 955 | 12.1414 | 12.2926 | 11.9784 | 12.0438 | 13.5832 | 13.7452 | 16.5592 | 16.5555 | 16.3725 | 18.5189 | 14.9408 | 16.4541 | 16.4564 | 16.4712 | 18.938
960 | 13.0893 | 13.1564 | 12.8391 | 12.8873 | 14.6552 | 16.3468 | 18.6949 | 18.6853 | 18.5201 | 20.7761 | 20.8996 | 21.4964 | 21.4924 | 21.6411 | 24.639 |  | 960 | 4.6213 | 3.9055 | 3.8779 | 3.6473 | 4.6531 | 7.9158 | 7.647 | 7.6327 | 7.5776 | 8.2999 | 14.2363 | 13.2456 | 13.2365 | 13.4322 | 15.2161 |  | 960 | 12.2463 | 12.5634 | 12.2395 | 12.3604 | 13.8968 | 14.3024 | 17.0594 | 17.0553 | 16.8989 | 19.0462 | 15.3011 | 16.9307 | 16.9327 | 16.968 | 19.3791
965 | 13.0987 | 13.4126 | 13.0824 | 13.2073 | 14.9344 | 16.8417 | 19.1556 | 19.1456 | 19.0421 | 21.2636 | 21.0648 | 21.8445 | 21.8403 | 22.0101 | 24.9284 |  | 965 | 4.7577 | 3.938 | 3.8899 | 3.5995 | 4.7109 | 7.9292 | 7.8125 | 7.7974 | 7.6803 | 8.4489 | 14.1229 | 13.2419 | 13.2325 | 13.4248 | 15.1626 |  | 965 | 12.2041 | 12.8215 | 12.4907 | 12.7073 | 14.1719 | 14.8584 | 17.4901 | 17.4859 | 17.4245 | 19.513 | 15.6292 | 17.3734 | 17.3752 | 17.4419 | 19.7869
970 | 13.0279 | 13.6543 | 13.3151 | 13.5629 | 15.1666 | 17.3436 | 19.5571 | 19.5467 | 19.5564 | 21.6901 | 21.2112 | 22.1827 | 22.1783 | 22.3869 | 25.2031 |  | 970 | 4.7422 | 4.0012 | 3.9334 | 3.6319 | 4.7793 | 8.0335 | 7.9856 | 7.9699 | 7.8692 | 8.6212 | 14.0122 | 13.272 | 13.2624 | 13.4579 | 15.1421 |  | 970 | 12.1341 | 13.0549 | 12.7208 | 13.0676 | 14.3939 | 15.3709 | 17.8525 | 17.8481 | 17.9033 | 19.9031 | 15.9239 | 17.7743 | 17.776 | 17.8902 | 20.1473
975 | 13.0792 | 13.9557 | 13.6064 | 13.9296 | 15.4702 | 17.7921 | 19.9116 | 19.9008 | 20.0055 | 22.0561 | 21.3276 | 22.493 | 22.4885 | 22.7615 | 25.4388 |  | 975 | 4.8733 | 4.1863 | 4.0969 | 3.787 | 4.938 | 8.1956 | 8.1447 | 8.1284 | 8.1024 | 8.7835 | 13.8831 | 13.3194 | 13.3096 | 13.5279 | 15.1339 |  | 975 | 12.1374 | 13.313 | 12.975 | 13.405 | 14.661 | 15.7921 | 18.1696 | 18.1651 | 18.2912 | 20.2317 | 16.1904 | 18.1254 | 18.127 | 18.3052 | 20.4474
980 | 12.6824 | 14.0475 | 13.6969 | 14.1879 | 15.5902 | 18.1444 | 20.2313 | 20.2203 | 20.3687 | 22.3713 | 21.4093 | 22.7519 | 22.7472 | 23.1106 | 25.6059 |  | 980 | 4.9249 | 4.53 | 4.4122 | 4.0315 | 5.2824 | 8.3455 | 8.2813 | 8.2644 | 8.3146 | 8.9163 | 13.7094 | 13.3544 | 13.3444 | 13.6199 | 15.1006 |  | 980 | 11.6871 | 13.297 | 12.9668 | 13.603 | 14.668 | 16.1112 | 18.4588 | 18.4543 | 18.5944 | 20.5176 | 16.4441 | 18.4203 | 18.4218 | 18.6707 | 20.6793
985 | 12.2681 | 13.8412 | 13.5053 | 14.31 | 15.3883 | 18.4207 | 20.5341 | 20.5228 | 20.6797 | 22.6572 | 21.4792 | 22.9522 | 22.9475 | 23.4175 | 25.6933 |  | 985 | 4.4404 | 4.5757 | 4.4444 | 4.2073 | 5.3214 | 8.4285 | 8.3905 | 8.3731 | 8.4723 | 9.0082 | 13.4765 | 13.3403 | 13.3302 | 13.7075 | 14.9953 |  | 985 | 11.4362 | 13.063 | 12.753 | 13.6775 | 14.4389 | 16.3794 | 18.7416 | 18.737 | 18.8645 | 20.7895 | 16.7254 | 18.6773 | 18.6787 | 18.9864 | 20.8635
990 | 12.2306 | 13.8024 | 13.4754 | 14.4816 | 15.3746 | 18.6893 | 20.8512 | 20.8396 | 20.9956 | 22.9532 | 21.5987 | 23.1181 | 23.1132 | 23.6679 | 25.7337 |  | 990 | 4.1322 | 4.5156 | 4.3793 | 4.3279 | 5.2563 | 8.4546 | 8.4855 | 8.4675 | 8.5925 | 9.0709 | 13.2044 | 13.2479 | 13.2377 | 13.7633 | 14.7736 |  | 990 | 11.5114 | 13.0428 | 12.7439 | 13.8198 | 14.4481 | 16.6676 | 19.0465 | 19.0418 | 19.1569 | 21.0848 | 17.0923 | 18.9457 | 18.9469 | 19.2547 | 21.0705
995 | 12.1006 | 13.7351 | 13.4173 | 14.7203 | 15.3454 | 19.003 | 21.2126 | 21.2006 | 21.3606 | 23.2996 | 21.8454 | 23.351 | 23.3459 | 23.879 | 25.8809 |  | 995 | 3.8927 | 4.5909 | 4.4462 | 4.6184 | 5.3653 | 8.4891 | 8.6155 | 8.5969 | 8.7367 | 9.1581 | 13.0015 | 13.1347 | 13.1243 | 13.7582 | 14.5265 |  | 995 | 11.4573 | 12.9451 | 12.6591 | 13.977 | 14.3768 | 17.0015 | 19.3842 | 19.3793 | 19.4922 | 21.4243 | 17.5551 | 19.3067 | 19.3076 | 19.5172 | 21.4197
1000 | 11.9585 | 13.4967 | 13.1941 | 14.8089 | 15.1167 | 19.3297 | 21.5769 | 21.5646 | 21.7443 | 23.6646 | 22.0946 | 23.6366 | 23.6313 | 24.0954 | 26.1093 |  | 1000 | 3.5286 | 4.5411 | 4.3944 | 5.0381 | 5.3811 | 8.578 | 8.8248 | 8.8055 | 8.9606 | 9.3308 | 12.8805 | 13.1059 | 13.0952 | 13.7282 | 14.4128 |  | 1000 | 11.426 | 12.7098 | 12.4408 | 13.9256 | 14.1265 | 17.322 | 19.6898 | 19.6849 | 19.8122 | 21.7474 | 17.9517 | 19.6704 | 19.6712 | 19.8021 | 21.7708
1005 | 11.8761 | 13.2069 | 12.9217 | 14.6508 | 14.756 | 19.5936 | 21.8522 | 21.8397 | 22.058 | 23.9418 | 22.2401 | 23.8185 | 23.8132 | 24.2845 | 26.1889 |  | 1005 | 3.1174 | 4.3827 | 4.239 | 5.441 | 5.28 | 8.668 | 9.0562 | 9.0364 | 9.2284 | 9.5444 | 12.6465 | 13.0267 | 13.016 | 13.6591 | 14.241 |  | 1005 | 11.4596 | 12.4585 | 12.2066 | 13.603 | 13.779 | 17.572 | 19.8873 | 19.8826 | 20.0348 | 21.9571 | 18.2944 | 19.9406 | 19.9412 | 20.079 | 21.9785
1010 | 11.8867 | 12.772 | 12.5096 | 14.1142 | 14.1496 | 19.7974 | 22.0158 | 22.0033 | 22.259 | 24.0853 | 22.4355 | 23.955 | 23.9495 | 24.4593 | 26.1883 |  | 1010 | 2.6051 | 4.0191 | 3.8889 | 5.6507 | 4.866 | 8.6956 | 9.2236 | 9.2035 | 9.4583 | 9.6929 | 12.3029 | 12.8019 | 12.7911 | 13.5056 | 13.8754 |  | 1010 | 11.5978 | 12.1232 | 11.8898 | 12.9337 | 13.2866 | 17.7855 | 19.9905 | 19.986 | 20.1495 | 22.0488 | 18.7613 | 20.2473 | 20.2476 | 20.3925 | 22.2104
1015 | 12.148 | 12.4627 | 12.2158 | 13.2247 | 13.6986 | 19.9925 | 22.1032 | 22.0907 | 22.3598 | 24.1327 | 22.797 | 24.181 | 24.1753 | 24.6928 | 26.2795 |  | 1015 | 2.1185 | 3.3165 | 3.211 | 5.2903 | 3.9967 | 8.6616 | 9.2886 | 9.2683 | 9.5971 | 9.7157 | 11.9681 | 12.4916 | 12.4807 | 13.2851 | 13.3851 |  | 1015 | 11.9619 | 12.0133 | 11.7862 | 12.1205 | 13.1026 | 18.0188 | 20.0568 | 20.0524 | 20.1955 | 22.0906 | 19.4028 | 20.7047 | 20.7045 | 20.8145 | 22.6153
1020 | 12.5708 | 12.5978 | 12.3501 | 12.537 | 13.8153 | 20.217 | 22.1634 | 22.1508 | 22.3946 | 24.152 | 23.3436 | 24.5816 | 24.5755 | 25.0613 | 26.5728 |  | 1020 | 1.7993 | 2.6358 | 2.5516 | 4.4495 | 3.1626 | 8.5973 | 9.2534 | 9.2329 | 9.6218 | 9.6116 | 11.7226 | 12.1916 | 12.1804 | 13.0571 | 12.8879 |  | 1020 | 12.4413 | 12.3189 | 12.0836 | 11.7209 | 13.4484 | 18.2979 | 20.1392 | 20.1348 | 20.2222 | 22.1571 | 20.1868 | 21.3453 | 21.3446 | 21.3911 | 23.2382
1025 | 13.0239 | 13.0053 | 12.7475 | 12.3788 | 14.2773 | 20.4826 | 22.2314 | 22.2187 | 22.4049 | 24.2012 | 24.0506 | 25.1825 | 25.1759 | 25.6149 | 27.1003 |  | 1025 | 1.6222 | 2.1891 | 2.1185 | 3.616 | 2.6224 | 8.533 | 9.1355 | 9.115 | 9.5251 | 9.4123 | 11.6026 | 11.982 | 11.9704 | 12.8983 | 12.4821 |  | 1025 | 12.9225 | 12.8198 | 12.5702 | 11.8389 | 14.0344 | 18.6206 | 20.2676 | 20.2629 | 20.2793 | 22.2959 | 21.0668 | 22.1493 | 22.148 | 22.1304 | 24.0546
1030 | 13.4603 | 13.4893 | 13.2177 | 12.6028 | 14.8379 | 20.7739 | 22.3334 | 22.3204 | 22.4534 | 24.3147 | 24.8843 | 25.9662 | 25.9591 | 26.3626 | 27.8374 |  | 1030 | 1.5363 | 1.9394 | 1.8763 | 3.0187 | 2.3268 | 8.4789 | 8.9363 | 8.9156 | 9.3126 | 9.1463 | 11.622 | 11.9141 | 11.9019 | 12.8794 | 12.2258 |  | 1030 | 13.3723 | 13.3491 | 13.0839 | 12.2359 | 14.6543 | 18.9648 | 20.4676 | 20.4624 | 20.4311 | 22.5289 | 22.0036 | 23.0716 | 23.0698 | 23.0023 | 25.009
1035 | 13.8709 | 13.9722 | 13.6854 | 12.9986 | 15.3983 | 21.0743 | 22.5381 | 22.5246 | 22.6378 | 24.536 | 25.8133 | 26.8941 | 26.8863 | 27.273 | 28.7365 |  | 1035 | 1.5124 | 1.821 | 1.7608 | 2.6623 | 2.1956 | 8.4101 | 8.6768 | 8.6559 | 9.045 | 8.8392 | 11.7857 | 12.0119 | 11.9989 | 13.0478 | 12.1428 |  | 1035 | 13.7882 | 13.853 | 13.5716 | 12.723 | 15.241 | 19.3235 | 20.8009 | 20.795 | 20.7524 | 22.8885 | 22.9656 | 24.0626 | 24.0603 | 23.9494 | 26.0449
1040 | 14.2553 | 14.4319 | 14.1292 | 13.4334 | 15.9279 | 21.4218 | 22.9141 | 22.8999 | 23.0142 | 24.9139 | 26.8102 | 27.9259 | 27.9175 | 28.2919 | 29.7518 |  | 1040 | 1.5373 | 1.7933 | 1.7321 | 2.5044 | 2.1794 | 8.3168 | 8.446 | 8.4246 | 8.8354 | 8.554 | 12.0955 | 12.2808 | 12.2669 | 13.4204 | 12.2378 |  | 1040 | 14.1722 | 14.3201 | 14.0226 | 13.1978 | 15.778 | 19.7414 | 21.3007 | 21.294 | 21.2506 | 23.3994 | 23.9267 | 25.0806 | 25.078 | 24.9063 | 27.1184
1045 | 14.6128 | 14.8643 | 14.5454 | 13.8144 | 16.4177 | 21.8675 | 23.448 | 23.433 | 23.5461 | 25.4464 | 27.8544 | 29.0335 | 29.0245 | 29.3657 | 30.8516 |  | 1045 | 1.6084 | 1.8367 | 1.7705 | 2.4956 | 2.2535 | 8.255 | 8.3228 | 8.3006 | 8.76 | 8.3587 | 12.5544 | 12.7228 | 12.708 | 13.9925 | 12.5146 |  | 1045 | 14.524 | 14.7504 | 14.4372 | 13.5871 | 16.2623 | 20.2495 | 21.9212 | 21.9136 | 21.8559 | 24.0344 | 24.8647 | 26.0974 | 26.0946 | 25.8178 | 28.1994
1050 | 14.9345 | 15.2675 | 14.9331 | 14.0721 | 16.8628 | 22.3993 | 24.0851 | 24.0691 | 24.1586 | 26.0938 | 28.9278 | 30.1998 | 30.1901 | 30.4551 | 32.0123 |  | 1050 | 1.7298 | 1.9487 | 1.8728 | 2.5578 | 2.4125 | 8.2783 | 8.3278 | 8.3045 | 8.8294 | 8.2834 | 13.1738 | 13.3518 | 13.3358 | 14.7605 | 12.9895 |  | 1050 | 14.834 | 15.1426 | 14.8152 | 13.8377 | 16.6893 | 20.8134 | 22.5996 | 22.5911 | 22.4873 | 24.7441 | 25.754 | 27.0879 | 27.085 | 26.639 | 29.2585
1055 | 15.1917 | 15.6276 | 15.2799 | 14.1862 | 17.2427 | 22.9734 | 24.7866 | 24.7696 | 24.7926 | 26.8208 | 29.9997 | 31.3991 | 31.3889 | 31.5111 | 33.198 |  | 1055 | 1.9037 | 2.1395 | 2.0487 | 2.5891 | 2.6666 | 8.3933 | 8.4566 | 8.432 | 9.0164 | 8.3375 | 13.9693 | 14.1938 | 14.1766 | 15.7289 | 13.6885 |  | 1055 | 15.072 | 15.4804 | 15.1419 | 13.9479 | 17.0353 | 21.3853 | 23.2993 | 23.2902 | 23.095 | 25.4919 | 26.5488 | 28.0078 | 28.0051 | 27.3048 | 30.2445
1060 | 15.3277 | 15.8964 | 15.5409 | 14.2071 | 17.4926 | 23.5601 | 25.5324 | 25.5144 | 25.4261 | 27.5992 | 31.0063 | 32.5721 | 32.5615 | 32.4348 | 34.3367 |  | 1060 | 2.096 | 2.4149 | 2.304 | 2.5037 | 3.0151 | 8.5883 | 8.7176 | 8.6913 | 9.3003 | 8.5367 | 14.9381 | 15.2639 | 15.2455 | 16.8641 | 14.6235 |  | 1060 | 15.1837 | 15.7118 | 15.3691 | 13.9848 | 17.2308 | 21.939 | 23.998 | 23.9885 | 23.6641 | 26.2457 | 27.1706 | 28.7742 | 28.772 | 27.7059 | 31.067
1065 | 15.3074 | 15.9799 | 15.628 | 14.2468 | 17.4934 | 24.1423 | 26.2874 | 26.2686 | 26.0365 | 28.3807 | 31.8433 | 33.6143 | 33.6036 | 33.0848 | 35.3091 |  | 1065 | 2.195 | 2.719 | 2.5868 | 2.29 | 3.3707 | 8.8587 | 9.1292 | 9.1012 | 9.6853 | 8.897 | 16.0184 | 16.5244 | 16.5048 | 18.032 | 15.7489 |  | 1065 | 15.1492 | 15.7469 | 15.4125 | 14.0615 | 17.1656 | 22.4582 | 24.6513 | 24.6416 | 24.1681 | 26.9501 | 27.5211 | 29.2723 | 29.271 | 27.739 | 31.6023
1070 | 15.2353 | 15.8212 | 15.4879 | 14.396 | 17.1917 | 24.6939 | 26.983 | 26.9635 | 26.5659 | 29.0866 | 32.4068 | 34.4058 | 34.3952 | 33.376 | 35.9812 |  | 1070 | 2.0918 | 2.8689 | 2.7259 | 2.0236 | 3.4914 | 9.2023 | 9.6829 | 9.6531 | 10.1456 | 9.3999 | 17.0647 | 17.8514 | 17.8309 | 19.0165 | 16.9217 |  | 1070 | 15.0911 | 15.5589 | 15.2461 | 14.2531 | 16.8335 | 22.9152 | 25.1858 | 25.1764 | 24.5522 | 27.5259 | 27.5499 | 29.4124 | 29.4123 | 27.4287 | 31.7538
1075 | 15.2916 | 15.5926 | 15.2827 | 14.6621 | 16.8311 | 25.1745 | 27.5393 | 27.5195 | 26.9711 | 29.6358 | 32.698 | 34.9041 | 34.8938 | 33.4105 | 36.3087 |  | 1075 | 1.856 | 2.7048 | 2.5701 | 1.7903 | 3.2052 | 9.5968 | 10.3203 | 10.2889 | 10.6156 | 9.9739 | 17.9348 | 19.098 | 19.0771 | 19.7063 | 17.9614 |  | 1075 | 15.1786 | 15.3562 | 15.065 | 14.5524 | 16.5231 | 23.2735 | 25.5324 | 25.5238 | 24.7941 | 27.907 | 27.3405 | 29.2158 | 29.2172 | 26.98 | 31.5549
1080 | 15.516 | 15.5717 | 15.2739 | 15.0048 | 16.7482 | 25.5486 | 27.9008 | 27.8811 | 27.25 | 29.9845 | 32.8146 | 35.1433 | 35.1336 | 33.3717 | 36.3573 |  | 1080 | 1.6441 | 2.3649 | 2.2485 | 1.6342 | 2.7145 | 9.9997 | 10.9513 | 10.9187 | 11.0464 | 10.5174 | 18.6451 | 20.2356 | 20.2147 | 20.2411 | 18.8156 |  | 1080 | 15.4286 | 15.3911 | 15.1075 | 14.9156 | 16.5268 | 23.5104 | 25.6617 | 25.6542 | 24.9106 | 28.0795 | 27.0029 | 28.7328 | 28.7356 | 26.5324 | 31.11
1085 | 15.8379 | 15.7954 | 15.4958 | 15.381 | 16.9667 | 25.7899 | 28.0411 | 28.0218 | 27.3955 | 30.1394 | 32.6848 | 34.9858 | 34.9769 | 33.1726 | 36.0752 |  | 1085 | 1.5408 | 2.0976 | 1.996 | 1.575 | 2.3086 | 10.366 | 11.4873 | 11.454 | 11.4129 | 10.9451 | 19.2202 | 21.2099 | 21.1896 | 20.7153 | 19.4732 |  | 1085 | 15.7628 | 15.6555 | 15.3668 | 15.3002 | 16.8089 | 23.615 | 25.5801 | 25.574 | 24.905 | 28.0818 | 26.4363 | 27.8234 | 27.8278 | 25.9094 | 30.3679
1090 | 16.1603 | 16.1122 | 15.805 | 15.7304 | 17.3159 | 25.853 | 27.9345 | 27.9159 | 27.356 | 30.1212 | 32.0373 | 34.0996 | 34.0919 | 32.4746 | 35.2506 |  | 1090 | 1.5816 | 2.0286 | 1.9323 | 1.637 | 2.1032 | 10.6299 | 11.8325 | 11.7992 | 11.6506 | 11.2062 | 19.3125 | 21.5638 | 21.5449 | 20.7791 | 19.6458 |  | 1090 | 16.0827 | 15.984 | 15.6864 | 15.645 | 17.1877 | 23.5666 | 25.3048 | 25.2998 | 24.751 | 27.959 | 25.562 | 26.4156 | 26.421 | 24.9565 | 29.2686
1095 | 16.3044 | 16.255 | 15.9471 | 15.8958 | 17.5623 | 25.691 | 27.5618 | 27.5439 | 27.0927 | 29.932 | 31.0817 | 32.6198 | 32.6129 | 31.3657 | 33.9721 |  | 1095 | 1.695 | 2.091 | 1.9941 | 1.7531 | 2.0438 | 10.5991 | 11.78 | 11.7475 | 11.5527 | 11.1761 | 18.5858 | 20.8287 | 20.8117 | 20.0262 | 18.9487 |  | 1095 | 16.2161 | 16.12 | 15.8219 | 15.7989 | 17.4429 | 23.4027 | 24.9176 | 24.9131 | 24.5061 | 27.7673 | 24.9127 | 25.1041 | 25.1093 | 24.1404 | 28.1967
1100 | 16.3083 | 16.2235 | 15.9222 | 15.9298 | 17.6883 | 25.612 | 27.3001 | 27.2822 | 26.9567 | 29.8298 | 30.6341 | 31.4788 | 31.472 | 30.6366 | 32.983 |  | 1100 | 1.5775 | 1.9014 | 1.8156 | 1.6379 | 1.8399 | 10.2354 | 11.3224 | 11.2906 | 11.1201 | 10.8507 | 17.4693 | 19.3794 | 19.3634 | 18.8045 | 17.5962 |  | 1100 | 16.2318 | 16.1117 | 15.8183 | 15.8454 | 17.5924 | 23.4779 | 24.8414 | 24.8363 | 24.5562 | 27.7863 | 25.1649 | 24.8063 | 24.8102 | 24.1866 | 27.8972
1105 | 16.5014 | 16.4226 | 16.1149 | 16.1433 | 17.9637 | 25.8779 | 27.441 | 27.4225 | 27.1952 | 30.0074 | 31.1004 | 31.3641 | 31.3567 | 30.7851 | 32.8321 |  | 1105 | 1.3277 | 1.5609 | 1.4939 | 1.4019 | 1.5521 | 9.8739 | 10.8551 | 10.8231 | 10.7152 | 10.4839 | 16.7459 | 18.1841 | 18.168 | 17.8947 | 16.3385 |  | 1105 | 16.4479 | 16.3483 | 16.0455 | 16.0823 | 17.8966 | 23.9201 | 25.2027 | 25.1963 | 24.9953 | 28.1164 | 26.207 | 25.5547 | 25.5571 | 25.05 | 28.4781
1110 | 16.8591 | 16.8197 | 16.4996 | 16.5138 | 18.3907 | 26.4003 | 27.8929 | 27.8734 | 27.7048 | 30.4189 | 32.1602 | 32.071 | 32.0628 | 31.5796 | 33.3814 |  | 1110 | 1.1941 | 1.3738 | 1.3125 | 1.2772 | 1.3783 | 9.6952 | 10.5813 | 10.5485 | 10.5061 | 10.2295 | 16.6374 | 17.6236 | 17.6067 | 17.5553 | 15.5359 |  | 1110 | 16.8168 | 16.7635 | 16.4473 | 16.4644 | 18.339 | 24.5556 | 25.8079 | 25.8003 | 25.6354 | 28.6472 | 27.5223 | 26.7948 | 26.7961 | 26.2503 | 29.5458
1115 | 17.2184 | 17.2184 | 16.8852 | 16.8816 | 18.8051 | 27.047 | 28.5113 | 28.4906 | 28.3525 | 30.9712 | 33.4558 | 33.2086 | 33.1995 | 32.6891 | 34.3223 |  | 1115 | 1.151 | 1.2986 | 1.2412 | 1.2402 | 1.3031 | 9.6957 | 10.504 | 10.4698 | 10.4824 | 10.1095 | 17.032 | 17.6494 | 17.6314 | 17.713 | 15.1975 |  | 1115 | 17.1799 | 17.1694 | 16.8395 | 16.836 | 18.7599 | 25.2495 | 26.5058 | 26.4971 | 26.3436 | 29.2748 | 28.7958 | 28.1302 | 28.1308 | 27.4741 | 30.7743
1120 | 17.5727 | 17.6075 | 17.262 | 17.2433 | 19.2084 | 27.7441 | 29.2168 | 29.195 | 29.0723 | 31.606 | 34.782 | 34.5061 | 34.4963 | 33.8993 | 35.4257 |  | 1120 | 1.174 | 1.3029 | 1.2466 | 1.2687 | 1.296 | 9.8724 | 10.5951 | 10.5592 | 10.6164 | 10.1141 | 17.7908 | 18.1331 | 18.1138 | 18.2517 | 15.2382 |  | 1120 | 17.5334 | 17.5593 | 17.2169 | 17.1965 | 19.1646 | 25.9282 | 27.228 | 27.2186 | 27.0646 | 29.9441 | 29.8877 | 29.3575 | 29.3579 | 28.5664 | 31.981
1125 | 17.767 | 17.8299 | 17.4717 | 17.4394 | 19.4128 | 28.3262 | 29.9633 | 29.9404 | 29.8272 | 32.2861 | 36.0145 | 35.7868 | 35.7764 | 35.0655 | 36.5392 |  | 1125 | 1.1728 | 1.2807 | 1.2266 | 1.2628 | 1.2643 | 9.9065 | 10.8447 | 10.8068 | 10.9026 | 10.2393 | 18.7983 | 18.9512 | 18.9306 | 19.065 | 15.5632 |  | 1125 | 17.7283 | 17.7839 | 17.4285 | 17.3936 | 19.3716 | 26.5375 | 27.9319 | 27.9221 | 27.7632 | 30.6194 | 30.7192 | 30.357 | 30.3576 | 29.4299 | 33.059
1130 | 18.2042 | 18.2993 | 17.9294 | 17.8889 | 19.9053 | 29.1477 | 30.6965 | 30.6728 | 30.5688 | 32.9702 | 37.0497 | 36.9111 | 36.9004 | 36.0631 | 37.5497 |  | 1130 | 1.2257 | 1.3327 | 1.2734 | 1.3279 | 1.2559 | 10.351 | 11.256 | 11.2161 | 11.351 | 10.4885 | 19.9316 | 19.9686 | 19.9468 | 20.0293 | 16.0691 |  | 1130 | 18.1628 | 18.2507 | 17.8841 | 17.8395 | 19.8657 | 27.2479 | 28.5584 | 28.5486 | 28.3832 | 31.2575 | 31.2316 | 31.0433 | 31.0446 | 29.9895 | 33.9377
1135 | 18.5119 | 18.6293 | 18.2504 | 18.1972 | 20.2604 | 29.794 | 31.3059 | 31.2818 | 31.1895 | 33.582 | 37.7975 | 37.764 | 37.7532 | 36.7831 | 38.3749 |  | 1135 | 1.3592 | 1.4647 | 1.4009 | 1.4722 | 1.3346 | 10.8546 | 11.8075 | 11.7656 | 11.9498 | 10.8512 | 21.0287 | 21.0092 | 20.9866 | 20.9742 | 16.626 |  | 1135 | 18.4619 | 18.5716 | 18.1965 | 18.1375 | 20.2164 | 27.7464 | 28.9939 | 28.9848 | 28.8095 | 31.7805 | 31.4077 | 31.3804 | 31.3826 | 30.2172 | 34.5862
1140 | 18.7435 | 18.8775 | 18.4924 | 18.42 | 20.5575 | 30.2139 | 31.5864 | 31.5625 | 31.4774 | 33.9825 | 38.2336 | 38.3022 | 38.2916 | 37.1887 | 38.9979 |  | 1140 | 1.5157 | 1.6204 | 1.5523 | 1.638 | 1.4293 | 11.3671 | 12.3346 | 12.2916 | 12.5485 | 11.2296 | 21.9045 | 21.8714 | 21.8484 | 21.7026 | 17.0876 |  | 1140 | 18.6821 | 18.8078 | 18.4272 | 18.347 | 20.5078 | 27.9941 | 29.0785 | 29.0707 | 28.868 | 32.0735 | 31.3369 | 31.4436 | 31.4467 | 30.1993 | 35.055
1145 | 18.8746 | 19.02 | 18.6318 | 18.5316 | 20.7873 | 30.2955 | 31.4203 | 31.397 | 31.2673 | 34.0752 | 38.4869 | 38.6409 | 38.6305 | 37.4071 | 39.5236 |  | 1145 | 1.6355 | 1.7369 | 1.6671 | 1.7571 | 1.5037 | 11.6162 | 12.4285 | 12.3858 | 12.7444 | 11.3652 | 22.4625 | 22.4377 | 22.4145 | 22.1078 | 17.3692 |  | 1145 | 18.8036 | 18.9406 | 18.557 | 18.4481 | 20.7329 | 27.98 | 28.8577 | 28.8507 | 28.5521 | 32.124 | 31.2518 | 31.4591 | 31.4627 | 30.1751 | 35.5024
1150 | 18.9563 | 19.1122 | 18.7207 | 18.5928 | 20.9835 | 30.3163 | 31.3023 | 31.2783 | 30.9264 | 34.0769 | 38.832 | 39.0497 | 39.0391 | 37.7244 | 40.1514 |  | 1150 | 1.6383 | 1.7324 | 1.6648 | 1.7424 | 1.5089 | 11.3788 | 11.618 | 11.576 | 11.8563 | 10.6791 | 22.8295 | 22.8144 | 22.7909 | 22.3145 | 17.5464 |  | 1150 | 18.8854 | 19.0335 | 18.6465 | 18.5109 | 20.9291 | 28.0998 | 29.0664 | 29.0574 | 28.5634 | 32.3603 | 31.4124 | 31.692 | 31.6959 | 30.417 | 36.1145
1155 | 19.0999 | 19.2685 | 18.8711 | 18.7281 | 21.2132 | 30.8029 | 32.1918 | 32.1658 | 31.7177 | 35.0698 | 39.4925 | 39.7579 | 39.7471 | 38.382 | 41.018 |  | 1155 | 1.5409 | 1.6266 | 1.5629 | 1.6194 | 1.4512 | 11.0257 | 11.4019 | 11.3577 | 11.5722 | 10.5879 | 23.3036 | 23.2878 | 23.2637 | 22.6279 | 17.8217 |  | 1155 | 19.0376 | 19.1997 | 18.8062 | 18.658 | 21.1635 | 28.762 | 30.1049 | 30.0939 | 29.5313 | 33.4334 | 31.8842 | 32.2237 | 32.2278 | 31.0026 | 36.9441
1160 | 19.3484 | 19.5322 | 19.1259 | 18.9802 | 21.5111 | 31.7522 | 33.2858 | 33.2578 | 32.7364 | 36.0827 | 40.4601 | 40.7704 | 40.7593 | 39.3851 | 42.0863 |  | 1160 | 1.432 | 1.511 | 1.4505 | 1.489 | 1.3815 | 11.0016 | 11.4829 | 11.4357 | 11.5495 | 10.7058 | 24.1188 | 24.0947 | 24.0695 | 23.2966 | 18.3576 |  | 1160 | 19.2953 | 19.4737 | 19.0708 | 18.9217 | 21.4667 | 29.7853 | 31.2424 | 31.2299 | 30.6314 | 34.4578 | 32.4854 | 32.8888 | 32.8935 | 31.7561 | 37.8715
1165 | 19.6704 | 19.8704 | 19.4539 | 19.3106 | 21.8641 | 32.878 | 34.5023 | 34.4724 | 33.9238 | 37.1668 | 41.5453 | 41.9081 | 41.8968 | 40.5464 | 43.208 |  | 1165 | 1.3701 | 1.4451 | 1.386 | 1.4128 | 1.3457 | 11.3525 | 11.9095 | 11.8586 | 11.8947 | 11.0604 | 25.3076 | 25.2781 | 25.2518 | 24.3695 | 19.1809 |  | 1165 | 19.6226 | 19.8178 | 19.4044 | 19.2589 | 21.8227 | 30.8558 | 32.3817 | 32.3684 | 31.7701 | 35.4829 | 32.9475 | 33.4261 | 33.4318 | 32.4058 | 38.7172
1170 | 20.0253 | 20.2414 | 19.8141 | 19.6742 | 22.2427 | 34.0131 | 35.7227 | 35.6911 | 35.13 | 38.2539 | 42.5268 | 42.9531 | 42.9419 | 41.6396 | 44.2345 |  | 1170 | 1.365 | 1.4379 | 1.379 | 1.3985 | 1.3558 | 11.9819 | 12.609 | 12.5541 | 12.5316 | 11.6155 | 26.7444 | 26.7225 | 26.6954 | 25.7342 | 20.2166 |  | 1170 | 19.9787 | 20.1903 | 19.7661 | 19.6244 | 22.2013 | 31.8328 | 33.4234 | 33.4104 | 32.8189 | 36.4478 | 33.0645 | 33.6285 | 33.6358 | 32.7354 | 39.3444
1175 | 20.3924 | 20.6242 | 20.1859 | 20.0487 | 22.6308 | 35.0913 | 36.8938 | 36.861 | 36.291 | 39.3103 | 43.2292 | 43.7308 | 43.7201 | 42.4823 | 45.0606 |  | 1175 | 1.4101 | 1.4828 | 1.423 | 1.4375 | 1.4082 | 12.8246 | 13.5397 | 13.4806 | 13.4076 | 12.3534 | 28.2359 | 28.2419 | 28.2145 | 27.2063 | 21.354 |  | 1175 | 20.3436 | 20.5708 | 20.1357 | 19.9971 | 22.5869 | 32.6639 | 34.3195 | 34.3075 | 33.7235 | 37.3189 | 32.7338 | 33.3882 | 33.3974 | 32.6276 | 39.6794
1180 | 20.763 | 21.0096 | 20.5604 | 20.4249 | 23.0225 | 36.069 | 37.9674 | 37.934 | 37.3568 | 40.2975 | 43.5242 | 44.1119 | 44.1021 | 42.9384 | 45.6088 |  | 1180 | 1.503 | 1.5768 | 1.5152 | 1.5262 | 1.5017 | 13.8515 | 14.6933 | 14.6301 | 14.5091 | 13.2797 | 29.5673 | 29.6279 | 29.6008 | 28.5771 | 22.4744 |  | 1180 | 20.7085 | 20.9504 | 20.5045 | 20.3678 | 22.9735 | 33.3032 | 35.0089 | 34.9993 | 34.424 | 38.0466 | 31.9394 | 32.681 | 32.6922 | 32.0478 | 39.6871
1185 | 21.1287 | 21.3895 | 20.9294 | 20.7945 | 23.4132 | 36.8731 | 38.8343 | 38.8013 | 38.2197 | 41.1258 | 43.3183 | 43.9952 | 43.9864 | 42.8994 | 45.807 |  | 1185 | 1.6478 | 1.7239 | 1.6597 | 1.6677 | 1.6412 | 15.051 | 16.0622 | 15.9953 | 15.8266 | 14.3985 | 30.5072 | 30.6507 | 30.6248 | 29.6126 | 23.4325 |  | 1185 | 21.0643 | 21.3199 | 20.8635 | 20.7275 | 23.3556 | 33.6615 | 35.3569 | 35.3509 | 34.7888 | 38.5229 | 30.7536 | 31.5612 | 31.5741 | 31.0396 | 39.3599
1190 | 21.4738 | 21.7479 | 21.2775 | 21.1415 | 23.7933 | 37.3152 | 39.2415 | 39.2101 | 38.6309 | 41.5986 | 42.585 | 43.3336 | 43.3259 | 42.3109 | 45.6102 |  | 1190 | 1.8519 | 1.9315 | 1.8639 | 1.8694 | 1.8365 | 16.3382 | 17.5081 | 17.4394 | 17.225 | 15.6211 | 30.8296 | 31.0667 | 31.0425 | 30.0618 | 24.04 |  | 1190 | 21.3938 | 21.6619 | 21.1957 | 21.0587 | 23.7223 | 33.5482 | 35.1192 | 35.1184 | 34.5781 | 38.5542 | 29.3772 | 30.2103 | 30.2242 | 29.7741 | 38.7604
1195 | 21.767 | 22.0529 | 21.5732 | 21.4339 | 24.1423 | 37.0861 | 38.8313 | 38.803 | 38.2368 | 41.4428 | 41.4559 | 42.2404 | 42.2336 | 41.2758 | 45.0808 |  | 1195 | 2.1166 | 2.2007 | 2.1291 | 2.1315 | 2.0982 | 17.3635 | 18.5586 | 18.4913 | 18.2414 | 16.613 | 30.4034 | 30.7115 | 30.689 | 29.7475 | 24.1119 |  | 1195 | 21.6638 | 21.9428 | 21.4679 | 21.3277 | 24.051 | 32.7702 | 34.1094 | 34.1137 | 33.6052 | 37.9673 | 28.182 | 29.001 | 29.0148 | 28.6144 | 38.0906
1200 | 21.9637 | 22.2597 | 21.7722 | 21.6264 | 24.422 | 36.0533 | 37.5618 | 37.5365 | 36.9901 | 40.6132 | 40.333 | 41.1215 | 41.1148 | 40.186 | 44.4835 |  | 1200 | 2.4141 | 2.5034 | 2.4282 | 2.4249 | 2.4287 | 17.4912 | 18.4817 | 18.4188 | 18.153 | 16.8134 | 29.3483 | 29.6799 | 29.6585 | 28.7441 | 23.5918 |  | 1200 | 21.8306 | 22.1185 | 21.6364 | 21.49 | 24.301 | 31.5262 | 32.7004 | 32.7068 | 32.2294 | 36.9694 | 27.6664 | 28.4619 | 28.4745 | 28.0837 | 37.7122
1205 | 22.0411 | 22.3447 | 21.8506 | 21.6971 | 24.5727 | 34.8423 | 36.3152 | 36.2906 | 35.7542 | 39.7073 | 39.8925 | 40.685 | 40.6779 | 39.7335 | 44.3007 |  | 1205 | 2.684 | 2.7788 | 2.7016 | 2.6865 | 2.8027 | 16.4278 | 17.163 | 17.1038 | 16.8362 | 16.0365 | 28.1589 | 28.472 | 28.4505 | 27.5245 | 22.6967 |  | 1205 | 21.8771 | 22.1712 | 21.6829 | 21.5301 | 24.4123 | 30.7264 | 32.0036 | 32.0072 | 31.542 | 36.3249 | 28.2575 | 29.0623 | 29.0733 | 28.6558 | 38.0449
1210 | 22 | 22.3068 | 21.8063 | 21.6494 | 24.5258 | 34.5731 | 36.2142 | 36.1873 | 35.6369 | 39.4865 | 40.7939 | 41.6354 | 41.627 | 40.6113 | 45.0561 |  | 1210 | 2.8722 | 2.9707 | 2.8937 | 2.8617 | 3.1336 | 14.9141 | 15.5682 | 15.5092 | 15.235 | 14.8203 | 27.6468 | 27.934 | 27.9107 | 26.9025 | 21.9657 |  | 1210 | 21.8117 | 22.1081 | 21.6135 | 21.4595 | 24.3248 | 31.1908 | 32.697 | 32.6953 | 32.2162 | 36.5998 | 29.9967 | 30.874 | 30.8836 | 30.4226 | 39.3391
1215 | 21.8544 | 22.1612 | 21.6533 | 21.5008 | 24.2787 | 35.5808 | 37.4155 | 37.3845 | 36.7936 | 40.2647 | 43.1315 | 44.0972 | 44.0873 | 42.9544 | 46.9396 |  | 1215 | 2.8898 | 2.9868 | 2.9121 | 2.8638 | 3.2545 | 13.9436 | 14.5893 | 14.5265 | 14.2219 | 13.7962 | 28.5876 | 28.8928 | 28.8664 | 27.6749 | 22.1094 |  | 1215 | 21.6625 | 21.959 | 21.4566 | 21.3092 | 24.0596 | 32.7348 | 34.4539 | 34.4468 | 33.9339 | 37.8274 | 32.2967 | 33.3133 | 33.323 | 32.8509 | 41.4065
1220 | 21.7499 | 22.0582 | 21.5401 | 21.397 | 24.024 | 37.2514 | 39.4552 | 39.4196 | 38.7741 | 41.916 | 46.2164 | 47.3807 | 47.3698 | 46.1275 | 49.4961 |  | 1220 | 2.6762 | 2.766 | 2.6951 | 2.6374 | 3.0511 | 13.8717 | 14.5973 | 14.5276 | 14.1571 | 13.5376 | 31.1897 | 31.6121 | 31.5822 | 30.1127 | 23.5801 |  | 1220 | 21.5846 | 21.8841 | 21.3708 | 21.2338 | 23.8294 | 34.5723 | 36.6555 | 36.645 | 36.0972 | 39.6696 | 34.1052 | 35.2931 | 35.3052 | 34.9424 | 43.5183
1225 | 21.814 | 22.1283 | 21.5968 | 21.4606 | 23.9603 | 39.0389 | 41.4854 | 41.4463 | 40.7478 | 43.5673 | 49.1325 | 50.5178 | 50.5074 | 49.2496 | 51.9389 |  | 1225 | 2.3667 | 2.4478 | 2.3799 | 2.319 | 2.6857 | 14.1409 | 15.3076 | 15.2303 | 14.7709 | 13.963 | 35.0088 | 35.6582 | 35.6261 | 33.8648 | 26.2156 |  | 1225 | 21.6853 | 21.9925 | 21.4652 | 21.3349 | 23.8093 | 36.3878 | 38.5579 | 38.5465 | 37.9764 | 41.2692 | 34.473 | 35.7846 | 35.8018 | 35.759 | 44.8374
1230 | 22.0679 | 22.3924 | 21.8439 | 21.7065 | 24.1187 | 41.3484 | 43.8307 | 43.7875 | 43.0162 | 45.4668 | 50.9737 | 52.5655 | 52.5574 | 51.4703 | 53.6011 |  | 1230 | 1.9984 | 2.0704 | 2.0045 | 1.9426 | 2.228 | 15.0276 | 16.2494 | 16.1628 | 15.5675 | 14.4367 | 39.1335 | 40.0866 | 40.0556 | 38.1522 | 29.4991 |  | 1230 | 21.9772 | 22.2964 | 21.7517 | 21.6194 | 24.0156 | 38.521 | 40.7074 | 40.6953 | 40.1005 | 43.1139 | 32.6633 | 34.0028 | 34.0269 | 34.5486 | 44.7535
1235 | 22.5615 | 22.9011 | 22.3321 | 22.1815 | 24.5557 | 43.8785 | 46.6611 | 46.6143 | 45.7863 | 47.8866 | 50.8307 | 52.575 | 52.5709 | 51.9021 | 53.8307 |  | 1235 | 1.7144 | 1.7793 | 1.7121 | 1.6418 | 1.8468 | 16.8185 | 18.2792 | 18.1802 | 17.3719 | 15.8539 | 42.0141 | 43.3016 | 43.2762 | 41.5852 | 32.5344 |  | 1235 | 22.4962 | 22.8319 | 22.2664 | 22.1206 | 24.4862 | 40.5273 | 42.9316 | 42.9229 | 42.3627 | 45.1861 | 28.6107 | 29.8179 | 29.8475 | 31.0564 | 42.8865
1240 | 23.2151 | 23.573 | 22.9812 | 22.808 | 25.1721 | 46.2531 | 49.333 | 49.2858 | 48.487 | 50.1843 | 48.4497 | 50.2118 | 50.2114 | 50.1515 | 52.2658 |  | 1240 | 1.6013 | 1.662 | 1.5887 | 1.4918 | 1.6387 | 19.5223 | 21.4329 | 21.3215 | 20.2562 | 18.3068 | 42.3237 | 43.8391 | 43.8215 | 42.7455 | 34.1512 |  | 1240 | 23.1598 | 23.5143 | 22.9262 | 22.7592 | 25.1187 | 41.9313 | 44.434 | 44.4352 | 44.0531 | 46.726 | 23.5813 | 24.4819 | 24.5125 | 26.2296 | 39.5652
1245 | 23.9723 | 24.3514 | 23.7354 | 23.5392 | 25.9005 | 47.8391 | 51.0611 | 51.0184 | 50.4388 | 51.6291 | 44.6036 | 46.2274 | 46.2289 | 46.782 | 49.2573 |  | 1245 | 1.7157 | 1.7747 | 1.6887 | 1.5311 | 1.6499 | 22.8186 | 25.2502 | 25.1319 | 23.9148 | 21.4521 | 40.1365 | 41.6734 | 41.6619 | 41.3703 | 33.6603 |  | 1245 | 23.9108 | 24.2866 | 23.6752 | 23.4894 | 25.8479 | 42.0463 | 44.3808 | 44.3989 | 44.409 | 46.9614 | 19.4561 | 20.0076 | 20.035 | 21.8417 | 35.9621
1250 | 24.7364 | 25.142 | 24.504 | 24.3229 | 26.6541 | 47.9401 | 51.0545 | 51.0204 | 50.8236 | 51.4507 | 40.6187 | 42.0261 | 42.0277 | 43.0069 | 45.8398 |  | 1250 | 2.171 | 2.2322 | 2.1235 | 1.8509 | 1.9799 | 25.5812 | 28.3537 | 28.239 | 27.1997 | 24.0929 | 36.7485 | 38.1585 | 38.1498 | 38.5058 | 31.4174 |  | 1250 | 24.6409 | 25.0427 | 24.4118 | 24.2524 | 26.5804 | 40.5444 | 42.4573 | 42.4928 | 42.9327 | 45.461 | 17.304 | 17.6101 | 17.633 | 19.1546 | 33.3802
1255 | 25.1757 | 25.6146 | 24.9687 | 24.9447 | 27.1387 | 46.8214 | 49.6947 | 49.6683 | 49.7128 | 49.9611 | 37.537 | 38.7391 | 38.7398 | 39.889 | 43.1118 |  | 1255 | 3.0067 | 3.0845 | 2.9454 | 2.5682 | 2.6892 | 26.784 | 29.6236 | 29.5187 | 28.8249 | 25.0508 | 33.4353 | 34.6846 | 34.6761 | 35.4258 | 28.4136 |  | 1255 | 24.9956 | 25.4282 | 24.7943 | 24.8121 | 27.0051 | 38.404 | 39.8999 | 39.9449 | 40.5029 | 43.227 | 17.0619 | 17.2537 | 17.2725 | 18.3342 | 32.4237
1260 | 24.9103 | 25.3637 | 24.7324 | 24.9351 | 26.9735 | 45.597 | 48.2599 | 48.2375 | 48.278 | 48.3832 | 36.1116 | 37.178 | 37.1776 | 38.2608 | 41.8463 |  | 1260 | 3.6653 | 3.7803 | 3.6271 | 3.407 | 3.313 | 26.6987 | 29.4919 | 29.3946 | 28.8446 | 24.5714 | 31.1536 | 32.28 | 32.2703 | 33.1943 | 25.6504 |  | 1260 | 24.6392 | 25.0804 | 24.465 | 24.7013 | 26.7692 | 36.9631 | 38.2 | 38.2467 | 38.7138 | 41.6795 | 18.262 | 18.4447 | 18.461 | 19.0269 | 33.0632
1265 | 24.4323 | 24.8684 | 24.2484 | 24.4069 | 26.5532 | 45.4271 | 48.0092 | 47.9878 | 47.9835 | 47.8148 | 36.3154 | 37.3649 | 37.3637 | 38.1572 | 42.0429 |  | 1265 | 3.6103 | 3.7379 | 3.5981 | 3.5667 | 3.3099 | 26.6053 | 29.4262 | 29.33 | 28.711 | 23.8425 | 30.5372 | 31.6438 | 31.6328 | 32.5459 | 23.9241 |  | 1265 | 24.1641 | 24.5859 | 23.9799 | 24.1449 | 26.3461 | 36.8208 | 37.9339 | 37.9813 | 38.446 | 41.4462 | 19.6543 | 19.8697 | 19.8851 | 19.9183 | 34.5723
1270 | 24.3058 | 24.7349 | 24.1053 | 24.1847 | 26.4 | 46.2578 | 48.8381 | 48.8189 | 48.9152 | 48.1813 | 36.7193 | 37.8043 | 37.8031 | 38.0516 | 42.7543 |  | 1270 | 3.1864 | 3.303 | 3.1799 | 3.1617 | 2.936 | 27.7403 | 30.767 | 30.6697 | 29.9358 | 24.0089 | 30.8421 | 32.02 | 32.0088 | 32.5454 | 23.1165 |  | 1270 | 24.096 | 24.5133 | 23.8947 | 23.9772 | 26.2362 | 37.017 | 37.9283 | 37.9823 | 38.6852 | 41.7733 | 19.9265 | 20.0967 | 20.1125 | 19.7162 | 35.9661
1275 | 24.5931 | 25.0315 | 24.3785 | 24.4287 | 26.5907 | 46.6903 | 49.0694 | 49.0569 | 49.57 | 48.2244 | 35.8807 | 36.8941 | 36.8934 | 36.8323 | 43.0942 |  | 1275 | 2.7935 | 2.9004 | 2.7848 | 2.7573 | 2.5386 | 29.8367 | 33.0407 | 32.9494 | 32.3259 | 24.862 | 30.5533 | 31.7491 | 31.7392 | 31.8697 | 22.4521 |  | 1275 | 24.4339 | 24.8629 | 24.2189 | 24.2725 | 26.4693 | 35.9131 | 36.2783 | 36.3444 | 37.5795 | 41.3215 | 18.8127 | 18.7927 | 18.8082 | 18.4645 | 36.7833
1280 | 25.1269 | 25.5829 | 24.9 | 24.9343 | 26.9902 | 45.0144 | 46.7287 | 46.7252 | 48.0276 | 46.7924 | 33.5031 | 34.2693 | 34.2688 | 34.2137 | 43.1224 |  | 1280 | 2.6077 | 2.7119 | 2.5929 | 2.5543 | 2.2763 | 31.0167 | 33.8363 | 33.7629 | 33.8787 | 24.8795 | 28.4551 | 29.4777 | 29.4692 | 29.5172 | 21.1265 |  | 1280 | 24.9912 | 25.4388 | 24.7646 | 24.8031 | 26.8941 | 32.623 | 32.2286 | 32.3003 | 34.0424 | 39.63 | 17.685 | 17.4771 | 17.4904 | 17.3005 | 37.5928
1285 | 25.7619 | 26.2391 | 25.5236 | 25.5478 | 27.4743 | 41.0293 | 42.067 | 42.0658 | 43.8799 | 44.8019 | 31.2488 | 31.7428 | 31.7414 | 31.7277 | 43.9292 |  | 1285 | 2.6657 | 2.775 | 2.6406 | 2.5814 | 2.1675 | 28.9934 | 30.8848 | 30.8273 | 31.9838 | 22.892 | 25.3216 | 26.0819 | 26.0731 | 26.1552 | 19.4807 |  | 1285 | 25.6236 | 26.092 | 25.3867 | 25.4171 | 27.3887 | 29.0308 | 28.5614 | 28.6218 | 30.0412 | 38.5119 | 18.3113 | 18.0926 | 18.1028 | 17.9597 | 39.3735
1290 | 26.3559 | 26.8535 | 26.1095 | 26.1361 | 27.9536 | 38.1243 | 39.3183 | 39.3131 | 40.8848 | 44.695 | 31.1395 | 31.5444 | 31.5415 | 31.5543 | 46.1418 |  | 1290 | 3.0001 | 3.1228 | 2.9578 | 2.8607 | 2.2043 | 25.5337 | 27.1559 | 27.0996 | 28.6741 | 20.9776 | 23.1101 | 23.7047 | 23.6941 | 23.8491 | 18.6906 |  | 1290 | 26.1846 | 26.6713 | 25.9414 | 25.9791 | 27.8666 | 28.3106 | 28.4338 | 28.4804 | 29.1438 | 39.4662 | 20.8708 | 20.8118 | 20.8196 | 20.6614 | 42.1868
1295 | 26.6731 | 27.1838 | 26.4311 | 26.4975 | 28.3427 | 37.0114 | 38.2758 | 38.2681 | 39.4427 | 45.1672 | 32.4575 | 32.9383 | 32.9343 | 32.9436 | 48.367 |  | 1295 | 3.4787 | 3.6167 | 3.4151 | 3.2521 | 2.32 | 23.3175 | 25.1158 | 25.0586 | 26.8733 | 20.1808 | 22.7413 | 23.3667 | 23.3542 | 23.6802 | 19.2298 |  | 1295 | 26.4452 | 26.9422 | 26.2095 | 26.2972 | 28.2476 | 28.7426 | 28.8831 | 28.9226 | 28.8713 | 40.4081 | 23.1586 | 23.2149 | 23.2218 | 22.9025 | 44.3799
1300 | 26.7277 | 27.2572 | 26.5105 | 26.7832 | 28.618 | 35.884 | 36.8483 | 36.8369 | 36.9929 | 45.399 | 32.8269 | 33.2168 | 33.2119 | 32.753 | 49.5697 |  | 1300 | 3.956 | 4.1166 | 3.8848 | 3.7064 | 2.4958 | 20.6425 | 22.1283 | 22.0705 | 23.6578 | 18.7406 | 21.4249 | 21.9687 | 21.9553 | 22.1827 | 18.6875 |  | 1300 | 26.4333 | 26.9446 | 26.2243 | 26.5255 | 28.509 | 29.3521 | 29.4642 | 29.4933 | 28.4391 | 41.3505 | 24.8713 | 24.9145 | 24.9198 | 24.0975 | 45.9123
1305 | 26.2472 | 26.761 | 26.0495 | 26.4952 | 28.6511 | 36.4483 | 37.4937 | 37.4756 | 36.5583 | 46.8723 | 35.1015 | 35.499 | 35.492 | 34.4381 | 52.2819 |  | 1305 | 3.9959 | 4.1885 | 3.9531 | 4.0997 | 2.4708 | 18.0482 | 19.3528 | 19.288 | 20.0713 | 17.462 | 20.4349 | 20.8587 | 20.8426 | 20.5233 | 18.1347 |  | 1305 | 25.9412 | 26.4312 | 25.7478 | 26.1761 | 28.5444 | 31.6661 | 32.113 | 32.1309 | 30.5557 | 43.4982 | 28.54 | 28.7244 | 28.7275 | 27.6546 | 49.036
1310 | 26.0641 | 26.5419 | 25.8495 | 26.0708 | 28.8542 | 38.7644 | 40.0541 | 40.0285 | 38.6705 | 49.216 | 39.2036 | 39.7518 | 39.7423 | 38.4546 | 56.0414 |  | 1310 | 3.3529 | 3.5306 | 3.3304 | 3.689 | 2.1655 | 16.7955 | 18.1592 | 18.0829 | 18.1681 | 17.1345 | 21.476 | 21.8755 | 21.8552 | 20.9638 | 18.9721 |  | 1310 | 25.8475 | 26.3061 | 25.634 | 25.8085 | 28.7728 | 34.937 | 35.7012 | 35.7112 | 34.1369 | 46.137 | 32.7979 | 33.1914 | 33.1934 | 32.2378 | 52.7323
1315 | 26.4762 | 26.9487 | 26.2402 | 26.2392 | 29.3075 | 41.7576 | 43.2929 | 43.2605 | 41.8239 | 51.7827 | 43.7252 | 44.5065 | 44.4948 | 43.2704 | 59.9252 |  | 1315 | 2.7576 | 2.9047 | 2.7358 | 3.0371 | 1.9008 | 16.7436 | 18.2648 | 18.1748 | 17.7951 | 17.554 | 24.3044 | 24.7772 | 24.7519 | 23.4052 | 21.0527 |  | 1315 | 26.3322 | 26.7917 | 26.0972 | 26.0628 | 29.2458 | 38.2538 | 39.2514 | 39.2574 | 37.8493 | 48.7165 | 36.3481 | 36.9718 | 36.9747 | 36.394 | 56.1053
1320 | 27.159 | 27.6471 | 26.9054 | 26.8095 | 29.8653 | 44.8854 | 46.6505 | 46.6123 | 45.205 | 54.3466 | 47.7616 | 48.8314 | 48.8186 | 47.8724 | 63.4316 |  | 1320 | 2.4153 | 2.5414 | 2.3886 | 2.5932 | 1.7511 | 17.511 | 19.2424 | 19.1374 | 18.4293 | 18.468 | 28.2792 | 28.9437 | 28.9138 | 27.3163 | 24.023 |  | 1320 | 27.0514 | 27.53 | 26.7991 | 26.6838 | 29.8139 | 41.3288 | 42.4971 | 42.5025 | 41.2777 | 51.1125 | 38.4897 | 39.3289 | 39.335 | 39.3139 | 58.7065
1325 | 27.9346 | 28.4458 | 27.664 | 27.5317 | 30.4584 | 47.9923 | 49.972 | 49.9293 | 48.5666 | 56.8672 | 50.7613 | 52.1334 | 52.121 | 51.6013 | 66.24 |  | 1325 | 2.2627 | 2.3775 | 2.2292 | 2.363 | 1.6853 | 18.8741 | 20.8604 | 20.7396 | 19.757 | 19.7513 | 32.5945 | 33.5739 | 33.5412 | 31.972 | 27.4594 |  | 1325 | 27.8428 | 28.3463 | 27.5741 | 27.4301 | 30.4117 | 44.1252 | 45.4098 | 45.4181 | 44.3664 | 53.327 | 38.9142 | 39.8834 | 39.8947 | 40.503 | 60.2804
1330 | 28.7584 | 29.2954 | 28.4693 | 28.317 | 31.0721 | 51.0545 | 53.2298 | 53.184 | 51.8595 | 59.3498 | 52.4506 | 54.0717 | 54.061 | 54.028 | 68.1628 |  | 1330 | 2.2384 | 2.348 | 2.1957 | 2.28 | 1.6753 | 20.748 | 23.0329 | 22.8958 | 21.6425 | 21.3653 | 36.4217 | 37.7848 | 37.752 | 36.4893 | 30.8763 |  | 1330 | 28.6712 | 29.2012 | 28.3845 | 28.2251 | 31.0269 | 46.6485 | 47.9884 | 48.0033 | 47.1276 | 55.3708 | 37.743 | 38.6789 | 38.696 | 39.8441 | 60.7685
1335 | 29.6344 | 30.199 | 29.324 | 29.1514 | 31.7118 | 54.0697 | 56.4103 | 56.3635 | 55.0751 | 61.7958 | 52.8377 | 54.5857 | 54.5775 | 54.9873 | 69.1756 |  | 1335 | 2.3177 | 2.426 | 2.2617 | 2.3068 | 1.7099 | 23.1323 | 25.7554 | 25.602 | 24.0525 | 23.3196 | 39.1486 | 40.8569 | 40.8265 | 40.0406 | 33.818 |  | 1335 | 29.5436 | 30.1014 | 29.2366 | 29.06 | 31.6657 | 48.8715 | 50.1874 | 50.2133 | 49.5454 | 57.2269 | 35.4853 | 36.1983 | 36.2202 | 37.6876 | 60.3457
1340 | 30.5805 | 31.175 | 30.2453 | 30.0447 | 32.3875 | 57.0019 | 59.4571 | 59.412 | 58.1751 | 64.177 | 52.1665 | 53.8827 | 53.877 | 54.6057 | 69.4281 |  | 1340 | 2.5052 | 2.6158 | 2.4302 | 2.4362 | 1.7922 | 26.0689 | 29.0533 | 28.885 | 26.9992 | 25.6467 | 40.547 | 42.4592 | 42.4326 | 42.1291 | 35.9848 |  | 1340 | 30.4777 | 31.0651 | 30.1475 | 29.9458 | 32.3379 | 50.6915 | 51.8754 | 51.9177 | 51.5304 | 58.8297 | 32.822 | 33.1748 | 33.1995 | 34.7407 | 59.3747
1345 | 31.6206 | 32.2482 | 31.256 | 31.0146 | 33.1105 | 59.731 | 62.2163 | 62.1766 | 61.0372 | 66.4057 | 50.8017 | 52.3363 | 52.3325 | 53.236 | 69.1951 |  | 1345 | 2.8311 | 2.948 | 2.7279 | 2.6841 | 1.9356 | 29.5819 | 32.9079 | 32.7285 | 30.4691 | 28.3679 | 40.7375 | 42.6667 | 42.6439 | 42.701 | 37.2988 |  | 1345 | 31.4936 | 32.1132 | 31.1368 | 30.8983 | 33.0539 | 51.8912 | 52.8009 | 52.8656 | 52.8883 | 60.0415 | 30.3525 | 30.3092 | 30.3345 | 31.7913 | 58.2818
1350 | 32.7822 | 33.4465 | 32.3824 | 32.0842 | 33.8934 | 62.0097 | 64.4059 | 64.3759 | 63.4254 | 68.3131 | 49.1197 | 50.3709 | 50.3682 | 51.354 | 68.7999 |  | 1350 | 3.3602 | 3.4889 | 3.2135 | 3.0937 | 2.1685 | 33.573 | 37.1385 | 36.9552 | 34.3128 | 31.4296 | 40.0255 | 41.805 | 41.7853 | 42.0517 | 37.875 |  | 1350 | 32.6096 | 33.2641 | 32.2225 | 31.9347 | 33.8239 | 52.135 | 52.6198 | 52.7122 | 53.3424 | 60.6536 | 28.4729 | 28.0993 | 28.1237 | 29.477 | 57.4362
1355 | 34.0851 | 34.7901 | 33.6449 | 33.2755 | 34.7441 | 63.4731 | 65.6469 | 65.6312 | 65.0271 | 69.6633 | 47.4688 | 48.4115 | 48.4092 | 49.4986 | 68.5482 |  | 1355 | 4.2178 | 4.3661 | 3.9995 | 3.7522 | 2.5473 | 37.7309 | 41.3383 | 41.1622 | 38.17 | 34.6658 | 38.7654 | 40.2986 | 40.2807 | 40.6826 | 37.9482 |  | 1355 | 33.8231 | 34.5151 | 33.4063 | 33.0633 | 34.6506 | 51.0412 | 50.9966 | 51.1187 | 52.6458 | 60.4256 | 27.3959 | 26.8272 | 26.8498 | 28.1963 | 57.0858
1360 | 35.4934 | 36.2438 | 35.0192 | 34.5825 | 35.6395 | 63.5831 | 65.4173 | 65.4185 | 65.5382 | 70.0987 | 46.1721 | 46.8657 | 46.8631 | 48.2002 | 68.6694 |  | 1360 | 5.6279 | 5.8073 | 5.2891 | 4.8231 | 3.1735 | 41.4075 | 44.7716 | 44.6164 | 41.4248 | 37.7204 | 37.3165 | 38.6026 | 38.5853 | 39.1996 | 37.7975 |  | 1360 | 35.0444 | 35.7755 | 34.6175 | 34.2445 | 35.4979 | 48.2517 | 47.6962 | 47.8431 | 50.7862 | 59.0847 | 27.1909 | 26.575 | 26.5955 | 28.0474 | 57.331
1365 | 36.7574 | 37.5571 | 36.3027 | 35.874 | 36.4441 | 61.7192 | 63.1949 | 63.2111 | 65.1259 | 69.1661 | 45.4667 | 46.012 | 46.0087 | 47.7376 | 69.2656 |  | 1365 | 7.9051 | 8.1341 | 7.3813 | 6.5671 | 4.1895 | 43.451 | 46.3081 | 46.1838 | 43.6499 | 39.8621 | 35.9887 | 37.0987 | 37.0809 | 38.0939 | 37.6511 |  | 1365 | 35.8973 | 36.6657 | 35.5444 | 35.2678 | 36.2025 | 43.8323 | 43.0018 | 43.159 | 48.3329 | 56.5241 | 27.7855 | 27.2175 | 27.2361 | 28.7704 | 58.1388
1370 | 37.0419 | 37.8869 | 36.7819 | 36.6333 | 36.749 | 57.7134 | 58.9954 | 59.0184 | 64.0558 | 66.7208 | 45.4586 | 45.9328 | 45.9286 | 48.0122 | 70.3509 |  | 1370 | 11.0399 | 11.3491 | 10.3604 | 9.1735 | 5.59 | 42.6414 | 44.9573 | 44.8621 | 45.1175 | 40.0976 | 34.9695 | 35.9817 | 35.9627 | 37.4942 | 37.6306 |  | 1370 | 35.3585 | 36.1471 | 35.2926 | 35.4661 | 36.3214 | 38.8915 | 38.2007 | 38.348 | 45.4705 | 53.3278 | 29.045 | 28.5506 | 28.5678 | 29.9892 | 59.4406
1375 | 35.0108 | 35.8541 | 35.1559 | 35.7086 | 36.0382 | 52.7504 | 54.1314 | 54.1508 | 61.5099 | 63.7156 | 46.2096 | 46.6474 | 46.642 | 48.8637 | 71.9542 |  | 1375 | 13.374 | 13.7834 | 12.9021 | 11.8584 | 6.6717 | 38.9029 | 40.98 | 40.8984 | 45.047 | 38.1051 | 34.369 | 35.3307 | 35.3099 | 37.3165 | 37.7967 |  | 1375 | 32.3557 | 33.0989 | 32.7028 | 33.682 | 35.4153 | 35.6254 | 35.3674 | 35.4912 | 41.8836 | 51.0654 | 30.8885 | 30.4585 | 30.4744 | 31.5459 | 61.2275
1380 | 31.3706 | 32.1168 | 31.6795 | 32.7265 | 34.8611 | 49.3548 | 50.9695 | 50.979 | 57.7252 | 62.0166 | 47.8487 | 48.265 | 48.2582 | 50.3306 | 74.2145 |  | 1380 | 12.5678 | 13.0012 | 12.5689 | 12.2976 | 6.4949 | 34.1478 | 36.3031 | 36.2173 | 42.3521 | 35.1018 | 34.3487 | 35.2789 | 35.2555 | 37.5559 | 38.257 |  | 1380 | 28.7431 | 29.3676 | 29.0794 | 30.3281 | 34.2508 | 35.6346 | 35.7767 | 35.8771 | 39.2238 | 51.1265 | 33.3117 | 32.9379 | 32.9531 | 33.5071 | 63.5939
1385 | 29.1109 | 29.753 | 29.1999 | 30.0914 | 34.4037 | 49.1862 | 51.0322 | 51.0311 | 55.4673 | 62.7272 | 50.5808 | 51.0051 | 50.9967 | 52.7022 | 77.4054 |  | 1385 | 10.0017 | 10.3608 | 10.162 | 10.2944 | 5.6036 | 30.7067 | 33.0834 | 32.9813 | 38.6676 | 32.9007 | 35.26 | 36.1718 | 36.1448 | 38.481 | 39.339 |  | 1385 | 27.3388 | 27.8907 | 27.3746 | 28.2758 | 33.9443 | 38.4236 | 38.8558 | 38.941 | 39.7673 | 53.4064 | 36.265 | 35.96 | 35.9752 | 36.0101 | 66.6636
1390 | 28.8801 | 29.4914 | 28.7578 | 29.4133 | 34.7198 | 51.4255 | 53.5144 | 53.5057 | 56.5781 | 65.1755 | 54.4063 | 54.9075 | 54.8974 | 56.3086 | 81.6809 |  | 1390 | 7.9128 | 8.1901 | 8.0033 | 8.1266 | 4.872 | 29.5851 | 32.2869 | 32.1646 | 37.1424 | 32.486 | 37.6078 | 38.5482 | 38.5167 | 40.7506 | 41.6732 |  | 1390 | 27.775 | 28.3313 | 27.6217 | 28.2683 | 34.3763 | 42.0631 | 42.6773 | 42.7586 | 42.6794 | 56.5022 | 39.3154 | 39.1007 | 39.1176 | 38.8593 | 70.2504
1395 | 29.6927 | 30.3254 | 29.4765 | 30.0364 | 35.4189 | 53.7667 | 56.0565 | 56.0438 | 58.3896 | 67.6583 | 58.5695 | 59.1908 | 59.1799 | 60.6321 | 86.4635 |  | 1395 | 6.7565 | 6.9771 | 6.7487 | 6.7634 | 4.5004 | 29.6192 | 32.6443 | 32.5056 | 37.6073 | 33.076 | 41.3858 | 42.422 | 42.3864 | 44.7287 | 45.6569 |  | 1395 | 28.9138 | 29.5118 | 28.6935 | 29.2651 | 35.1318 | 44.8727 | 45.5706 | 45.6541 | 44.6658 | 59.0223 | 41.4439 | 41.2786 | 41.2996 | 40.934 | 73.4261
1400 | 30.8745 | 31.5601 | 30.6297 | 31.2212 | 36.2897 | 56.0534 | 58.5591 | 58.5419 | 59.2426 | 70.1016 | 62.2026 | 62.9102 | 62.8999 | 64.4851 | 90.8302 |  | 1400 | 6.4242 | 6.6056 | 6.3277 | 6.1897 | 4.5198 | 29.4459 | 32.8823 | 32.7263 | 37.3344 | 33.6479 | 45.6975 | 46.8119 | 46.774 | 49.448 | 50.6839 |  | 1400 | 30.1987 | 30.8611 | 29.969 | 30.6015 | 36.0071 | 47.6962 | 48.4554 | 48.5401 | 45.9981 | 61.4985 | 42.2008 | 42.0278 | 42.0546 | 41.3911 | 75.3742
1405 | 31.8918 | 32.6782 | 31.688 | 32.5579 | 37.0483 | 59.2736 | 61.8451 | 61.8232 | 60.878 | 73.1008 | 65.2006 | 66.036 | 66.0274 | 67.7459 | 94.45 |  | 1405 | 6.86 | 7.0323 | 6.6802 | 6.3828 | 5.0077 | 29.8227 | 33.7025 | 33.5247 | 36.8694 | 34.6645 | 50.2375 | 51.4397 | 51.4015 | 54.4417 | 56.3797 |  | 1405 | 31.1453 | 31.9125 | 30.9759 | 31.9261 | 36.7083 | 51.2246 | 51.8551 | 51.9443 | 48.4435 | 64.3591 | 41.5609 | 41.4092 | 41.4428 | 40.3188 | 75.7769
1410 | 31.9675 | 32.8853 | 31.9021 | 33.497 | 37.1523 | 63.1569 | 65.7146 | 65.6894 | 63.7074 | 76.4844 | 66.364 | 67.3807 | 67.3752 | 69.4113 | 95.8294 |  | 1410 | 7.4324 | 7.7102 | 7.287 | 7.2711 | 5.6272 | 31.1316 | 35.3105 | 35.1076 | 37.1414 | 36.2915 | 53.7613 | 55.1544 | 55.1198 | 58.8579 | 61.426 |  | 1410 | 31.0915 | 31.9686 | 31.0587 | 32.6983 | 36.7237 | 54.951 | 55.4218 | 55.5207 | 51.7606 | 67.326 | 38.9089 | 38.706 | 38.7457 | 36.7924 | 73.5535
1415 | 31.4321 | 32.3221 | 31.3961 | 33.3606 | 36.7549 | 67.3476 | 70.0428 | 70.0164 | 67.6326 | 80.1436 | 65.3137 | 66.2771 | 66.2736 | 67.6907 | 94.373 |  | 1415 | 6.9483 | 7.3674 | 6.9575 | 8.0543 | 5.4737 | 33.2013 | 37.7508 | 37.5205 | 38.5037 | 38.5147 | 54.119 | 55.5903 | 55.5598 | 59.7051 | 62.5069 |  | 1415 | 30.6545 | 31.4713 | 30.6155 | 32.3737 | 36.345 | 58.595 | 58.9989 | 59.1143 | 55.6025 | 70.2823 | 36.5652 | 36.0884 | 36.1289 | 31.8955 | 70.7047
1420 | 31.5916 | 32.3699 | 31.4575 | 32.6529 | 36.8534 | 71.7777 | 74.643 | 74.6186 | 72.2491 | 83.964 | 66.4831 | 67.1552 | 67.1508 | 65.2404 | 95.5256 |  | 1420 | 5.9418 | 6.3495 | 5.9958 | 7.6889 | 4.7869 | 35.9555 | 41.0036 | 40.745 | 41.0567 | 41.308 | 54.4989 | 55.7247 | 55.6922 | 57.6453 | 62.1425 |  | 1420 | 31.0278 | 31.741 | 30.8808 | 31.7347 | 36.5412 | 62.1228 | 62.3721 | 62.5122 | 59.4499 | 73.1 | 38.0772 | 37.4776 | 37.518 | 30.5504 | 72.5497
1425 | 32.3639 | 33.1009 | 32.1562 | 32.562 | 37.4573 | 76.3923 | 79.3965 | 79.3781 | 77.194 | 87.8744 | 71.3469 | 72.0675 | 72.0627 | 66.8425 | 101.2571 |  | 1425 | 5.2176 | 5.5599 | 5.2478 | 6.6924 | 4.2482 | 39.384 | 44.9819 | 44.696 | 44.618 | 44.6047 | 58.8584 | 59.9676 | 59.9308 | 58.1921 | 65.9418 |  | 1425 | 31.9405 | 32.6307 | 31.7251 | 31.8669 | 37.2156 | 65.4576 | 65.4251 | 65.5985 | 62.9933 | 75.7122 | 40.3246 | 39.9701 | 40.0166 | 32.8876 | 76.8418
1430 | 33.3465 | 34.0996 | 33.1019 | 33.197 | 38.2527 | 81.1571 | 84.2634 | 84.2558 | 82.3107 | 91.8563 | 76.7434 | 77.8604 | 77.8586 | 71.5639 | 108.0303 |  | 1430 | 4.7398 | 5.0306 | 4.7424 | 5.8225 | 3.8955 | 43.4643 | 49.6421 | 49.3313 | 49.044 | 48.3701 | 65.6356 | 66.9912 | 66.9545 | 62.6609 | 73.3624 |  | 1430 | 33.0079 | 33.7265 | 32.7604 | 32.6824 | 38.0538 | 68.5371 | 68.088 | 68.3041 | 66.104 | 78.0891 | 39.7684 | 39.679 | 39.7373 | 34.5689 | 79.3
1435 | 34.4959 | 35.2894 | 34.2273 | 34.2308 | 39.1778 | 86.0689 | 89.2253 | 89.2344 | 87.5356 | 95.906 | 80.785 | 82.3987 | 82.4031 | 76.559 | 113.7786 |  | 1435 | 4.453 | 4.7165 | 4.4379 | 5.2945 | 3.6961 | 48.2045 | 54.9731 | 54.642 | 54.2615 | 52.5963 | 72.3459 | 74.1789 | 74.1494 | 68.9425 | 82.194 |  | 1435 | 34.2073 | 34.9728 | 33.9384 | 33.8188 | 39.003 | 71.3035 | 70.2788 | 70.548 | 68.6889 | 80.1973 | 35.9483 | 35.8753 | 35.9463 | 33.29 | 78.6747
1440 | 35.7214 | 36.5629 | 35.4305 | 35.4102 | 40.1524 | 91.1271 | 94.2602 | 94.293 | 92.8297 | 100.0189 | 82.9291 | 84.9661 | 84.9788 | 80.2501 | 117.8012 |  | 1440 | 4.3546 | 4.606 | 4.326 | 5.0374 | 3.638 | 53.6335 | 60.9723 | 60.6284 | 60.2316 | 57.2869 | 77.4395 | 79.7608 | 79.7449 | 74.8696 | 90.8185 |  | 1440 | 35.455 | 36.2716 | 35.1654 | 35.05 | 39.9873 | 73.6722 | 71.8844 | 72.2175 | 70.6364 | 81.9877 | 29.6709 | 29.2825 | 29.3622 | 28.8898 | 75.0274
1445 | 36.9821 | 37.8756 | 36.6682 | 36.6565 | 41.1441 | 96.319 | 99.3284 | 99.3933 | 98.1477 | 104.1821 | 83.1782 | 85.4629 | 85.4838 | 82.0506 | 119.8599 |  | 1445 | 4.3854 | 4.6338 | 4.3443 | 4.9591 | 3.6718 | 59.7847 | 67.6253 | 67.2797 | 66.918 | 62.446 | 80.1884 | 82.8102 | 82.8109 | 78.986 | 98.0774 |  | 1445 | 36.7211 | 37.591 | 36.41 | 36.3195 | 40.9799 | 75.5191 | 72.7527 | 73.1606 | 71.798 | 83.3931 | 22.1003 | 21.1276 | 21.2093 | 22.2151 | 68.9
1450 | 38.2823 | 39.2316 | 37.944 | 37.955 | 42.1528 | 101.6089 | 104.3619 | 104.4686 | 103.4202 | 108.3725 | 81.8085 | 84.1285 | 84.156 | 81.93 | 119.9774 |  | 1450 | 4.5124 | 4.7645 | 4.4587 | 5.0111 | 3.7687 | 66.6784 | 74.8848 | 74.5533 | 74.2584 | 68.0701 | 80.534 | 83.1621 | 83.1781 | 80.6349 | 103.2181 |  | 1450 | 38.0155 | 38.9412 | 37.6812 | 37.6227 | 41.984 | 76.6705 | 72.6888 | 73.1812 | 71.9821 | 84.3271 | 14.3845 | 12.7153 | 12.7925 | 14.5103 | 61.1605
1455 | 39.637 | 40.6462 | 39.2719 | 39.3098 | 43.1853 | 106.925 | 109.2493 | 109.4087 | 108.5372 | 112.5529 | 79.2407 | 81.4027 | 81.4344 | 80.1931 | 118.4184 |  | 1455 | 4.7238 | 4.9856 | 4.6563 | 5.1698 | 3.9137 | 74.2997 | 82.6426 | 82.3466 | 82.1339 | 74.1407 | 78.8949 | 81.2438 | 81.2713 | 79.8901 | 105.9784 |  | 1455 | 39.3545 | 40.3392 | 38.9949 | 38.9684 | 43.0076 | 76.8928 | 71.4535 | 72.0368 | 70.9531 | 84.6836 | 7.3949 | 5.0829 | 5.151 | 6.9645 | 52.8347
1460 | 41.0637 | 42.1375 | 40.6688 | 40.7328 | 44.2505 | 112.135 | 113.8121 | 114.0356 | 113.3255 | 116.6671 | 75.927 | 77.7891 | 77.8225 | 77.3039 | 115.6384 |  | 1460 | 5.0204 | 5.2982 | 4.9372 | 5.4275 | 4.0985 | 82.5621 | 90.6876 | 90.4539 | 90.3261 | 80.6162 | 75.9099 | 77.7801 | 77.8144 | 77.3029 | 106.5852 |  | 1460 | 40.7556 | 41.8031 | 40.368 | 40.3696 | 44.0603 | 75.8799 | 68.7674 | 69.4422 | 68.4388 | 84.3341 | 1.6111 | -1.1812 | -1.1239 | 0.39838 | 44.8534
1465 | 42.5807 | 43.7247 | 42.1526 | 42.2385 | 45.3603 | 116.9976 | 117.7609 | 118.0584 | 117.5115 | 120.6217 | 72.272 | 73.7485 | 73.7817 | 73.7385 | 112.1829 |  | 1465 | 5.4147 | 5.7158 | 5.3129 | 5.7884 | 4.319 | 91.2344 | 98.6329 | 98.4923 | 98.452 | 87.4132 | 72.2161 | 73.5109 | 73.5479 | 73.5809 | 105.6075 |  | 1465 | 42.235 | 43.3495 | 41.8164 | 41.84 | 45.1542 | 73.2443 | 64.3365 | 65.0926 | 64.1572 | 83.1176 | -2.8417 | -5.9148 | -5.868 | -4.8187 | 37.8425
1470 | 44.2028 | 45.4223 | 43.7374 | 43.8394 | 46.5293 | 121.0725 | 120.6283 | 121.0049 | 120.6623 | 124.2415 | 68.5959 | 69.6465 | 69.6783 | 69.8944 | 108.5772 |  | 1470 | 5.9314 | 6.2653 | 5.8075 | 6.2684 | 4.5768 | 99.791 | 105.7941 | 105.7764 | 105.8584 | 94.3491 | 68.3258 | 69.0299 | 69.067 | 69.354 | 103.7429 |  | 1470 | 43.803 | 44.9881 | 43.3502 | 43.389 | 46.3037 | 68.5588 | 57.9551 | 58.7668 | 57.9085 | 80.8344 | -6.0815 | -9.2472 | -9.2093 | -8.6744 | 32.0377
1475 | 45.9305 | 47.2298 | 45.4234 | 45.5372 | 47.7713 | 123.6261 | 121.7533 | 122.2025 | 122.1609 | 127.209 | 65.1292 | 65.7459 | 65.7756 | 66.0592 | 105.2335 |  | 1475 | 6.6059 | 6.9844 | 6.456 | 6.8919 | 4.8813 | 107.1747 | 111.0826 | 111.2033 | 111.5206 | 101.0114 | 64.5899 | 64.739 | 64.7745 | 65.0744 | 101.6297 |  | 1475 | 45.453 | 46.7105 | 44.9623 | 45.0126 | 47.5213 | 61.6199 | 49.8449 | 50.6683 | 49.8641 | 77.3229 | -8.3639 | -11.4624 | -11.4318 | -11.3639 | 27.3037
1480 | 47.7336 | 49.1133 | 47.179 | 47.3099 | 49.0911 | 123.876 | 120.6756 | 121.1737 | 121.5019 | 129.1781 | 62.0101 | 62.2124 | 62.24 | 62.4113 | 102.3513 |  | 1480 | 7.4685 | 7.9053 | 7.2892 | 7.6771 | 5.2449 | 111.8373 | 113.3604 | 113.6018 | 114.3025 | 106.6809 | 61.1955 | 60.8575 | 60.891 | 61.0063 | 99.6904 |  | 1480 | 47.1457 | 48.4729 | 46.6125 | 46.6829 | 48.8101 | 53.2697 | 41.3766 | 42.1628 | 41.2024 | 72.8434 | -10.018 | -12.9132 | -12.8881 | -13.1684 | 23.1867
1485 | 49.5408 | 50.9947 | 48.9296 | 49.1095 | 50.4807 | 122.4432 | 118.5616 | 119.0802 | 119.4858 | 130.5935 | 59.2465 | 59.0973 | 59.1228 | 59.0261 | 99.7497 |  | 1485 | 8.5012 | 9.0083 | 8.29 | 8.6018 | 5.6654 | 113.3497 | 113.1839 | 113.4963 | 114.4033 | 111.0713 | 58.1387 | 57.4209 | 57.4523 | 57.2479 | 97.9216 |  | 1485 | 48.8059 | 50.1927 | 48.2222 | 48.3503 | 50.1618 | 46.3055 | 35.3023 | 36.0372 | 34.4782 | 68.6865 | -11.4036 | -13.9758 | -13.9551 | -14.379 | 19.0098
1490 | 51.2807 | 52.7925 | 50.5959 | 50.8995 | 51.944 | 122.9523 | 119.0483 | 119.594 | 119.3839 | 133.4419 | 56.6263 | 56.2637 | 56.2875 | 55.8691 | 96.6803 |  | 1490 | 9.5703 | 10.1521 | 9.3258 | 9.5622 | 6.1022 | 115.177 | 114.4595 | 114.8178 | 115.2058 | 115.9855 | 55.161 | 54.2347 | 54.264 | 53.7505 | 95.6262 |  | 1490 | 50.3798 | 51.8072 | 49.729 | 49.9933 | 51.5843 | 43.0295 | 32.7342 | 33.4606 | 31.307 | 65.9857 | -12.7985 | -14.9732 | -14.9563 | -15.2393 | 14.2373
1495 | 53.049 | 54.5898 | 52.2525 | 52.7658 | 53.5659 | 127.888 | 123.7646 | 124.3872 | 123.5775 | 138.596 | 53.7192 | 53.3362 | 53.3582 | 52.7925 | 92.1098 |  | 1495 | 10.4389 | 11.0806 | 10.1527 | 10.3927 | 6.4993 | 121.4149 | 120.1701 | 120.6236 | 120.2549 | 123.5548 | 51.8287 | 50.8936 | 50.9209 | 50.3511 | 91.639 |  | 1495 | 52.0118 | 53.4534 | 51.2567 | 51.7322 | 53.1702 | 40.1715 | 29.6112 | 30.3662 | 28.4631 | 62.794 | -14.1256 | -15.9559 | -15.9426 | -15.8686 | 9.3012
1500 | 55.2877 | 56.8288 | 54.3102 | 55.0255 | 55.5396 | 134.2298 | 129.3165 | 130.0548 | 129.4342 | 144.0832 | 50.2627 | 49.9603 | 49.9802 | 49.6045 | 85.8925 |  | 1500 | 11.0606 | 11.7079 | 10.6842 | 11.0394 | 6.9115 | 130.2191 | 127.5023 | 128.1241 | 127.6909 | 132.6551 | 48.0126 | 47.1474 | 47.1719 | 46.8887 | 85.696 |  | 1500 | 54.1701 | 55.6097 | 53.2489 | 53.9068 | 55.1079 | 32.5674 | 21.5848 | 22.3264 | 21.1717 | 56.2369 | -14.8704 | -16.5275 | -16.5175 | -16.1883 | 5.8068
1505 | 58.5223 | 60.0884 | 57.3003 | 58.1226 | 58.0135 | 138.1317 | 132.2774 | 133.1218 | 133.2411 | 147.8876 | 46.5375 | 46.251 | 46.2682 | 46.2446 | 79.301 |  | 1505 | 11.8965 | 12.4596 | 11.3073 | 11.7659 | 7.5721 | 136.742 | 131.9694 | 132.7716 | 132.9376 | 140.6502 | 44.1648 | 43.2974 | 43.3187 | 43.3906 | 79.1508 |  | 1505 | 57.3004 | 58.7825 | 56.1736 | 56.9193 | 57.5172 | 19.5444 | 9.021 | 9.6496 | 8.9887 | 45.6974 | -14.6699 | -16.263 | -16.2554 | -15.9943 | 4.8782
1510 | 62.8816 | 64.5941 | 61.4193 | 62.3582 | 60.9678 | 138.0582 | 131.6327 | 132.5348 | 133.6236 | 149.0278 | 43.0174 | 42.6461 | 42.6607 | 42.8751 | 73.7283 |  | 1510 | 13.6312 | 14.0465 | 12.6631 | 13.0955 | 8.7405 | 138.0047 | 131.5315 | 132.4505 | 133.5148 | 145.5145 | 40.7764 | 39.8357 | 39.8537 | 40.0906 | 73.4742 |  | 1510 | 61.3863 | 63.0483 | 60.0997 | 60.9677 | 60.338 | 3.8417 | -5.1597 | -4.727 | -5.3931 | 32.1686 | -13.7036 | -15.2251 | -15.2189 | -15.1992 | 6.1162
1515 | 68.1873 | 70.2439 | 66.5652 | 67.8384 | 64.3089 | 134.0538 | 127.7058 | 128.6045 | 130.804 | 147.0723 | 39.9408 | 39.437 | 39.4493 | 39.732 | 69.7146 |  | 1515 | 16.7861 | 17.0752 | 15.2847 | 15.6201 | 10.5972 | 133.5862 | 126.4075 | 127.3456 | 129.3906 | 146.047 | 37.9881 | 36.9625 | 36.9778 | 37.2089 | 69.1873 |  | 1515 | 66.0888 | 68.1369 | 64.7866 | 66.0156 | 63.4297 | -11.1872 | -18.1632 | -17.9505 | -19.177 | 17.3359 | -12.3355 | -13.7494 | -13.7439 | -13.9331 | 8.5583
1520 | 74.1948 | 76.8549 | 72.5704 | 74.5944 | 67.9348 | 126.8993 | 121.2624 | 122.1046 | 125.5041 | 141.9269 | 37.3305 | 36.6882 | 36.6987 | 36.9563 | 67.1936 |  | 1520 | 21.7715 | 22.0874 | 19.6368 | 20.0324 | 13.307 | 124.8187 | 117.9613 | 118.8332 | 121.7334 | 141.888 | 35.73 | 34.6354 | 34.6484 | 34.8122 | 66.2 |  | 1520 | 70.9287 | 73.6127 | 69.8632 | 71.8542 | 66.6187 | -22.8851 | -28.1016 | -28.0748 | -30.5329 | 3.3228 | -10.8137 | -12.1002 | -12.0949 | -12.4047 | 11.5124
1525 | 80.4298 | 83.9992 | 79.0643 | 82.4253 | 71.6142 | 117.8587 | 113.2979 | 114.051 | 118.5096 | 134.0244 | 35.1376 | 34.3673 | 34.3762 | 34.5815 | 65.9289 |  | 1525 | 28.8614 | 29.5925 | 26.1642 | 27.2644 | 17.0121 | 114.0469 | 108.0771 | 108.8374 | 112.0605 | 133.8111 | 33.8952 | 32.7511 | 32.7621 | 32.8598 | 64.2872 |  | 1525 | 75.0732 | 78.6139 | 74.6097 | 77.7855 | 69.5642 | -29.7317 | -33.9961 | -34.0887 | -38.5614 | -7.5598 | -9.2611 | -10.4152 | -10.4099 | -10.7756 | 14.6208
1530 | 85.8539 | 90.4514 | 84.9809 | 89.9157 | 74.7766 | 108.8057 | 105.2198 | 105.8785 | 110.6133 | 124.7925 | 33.3072 | 32.4246 | 32.4322 | 32.5881 | 65.6919 |  | 1530 | 37.2452 | 39.0242 | 34.4137 | 37.5387 | 21.3421 | 104.1233 | 98.9414 | 99.5904 | 101.899 | 124.0609 | 32.3954 | 31.2178 | 31.2272 | 31.2788 | 63.2628 |  | 1530 | 77.3542 | 81.6001 | 77.701 | 81.7048 | 71.6662 | -31.5754 | -35.8023 | -35.9445 | -43.0337 | -13.4931 | -7.7402 | -8.7638 | -8.7584 | -9.1444 | 17.6984
1535 | 91.416 | 96.6668 | 90.6673 | 95.9385 | 77.9179 | 102.306 | 99.0487 | 99.6373 | 102.7706 | 117.0161 | 31.7809 | 30.8045 | 30.8111 | 30.9321 | 66.2649 |  | 1535 | 44.8092 | 47.716 | 41.9654 | 47.1234 | 24.849 | 97.7986 | 92.7342 | 93.3081 | 92.7497 | 116.1217 | 31.152 | 29.9541 | 29.9621 | 29.9908 | 62.9765 |  | 1535 | 79.6807 | 84.0694 | 80.3708 | 83.5678 | 73.8493 | -30.0326 | -34.7996 | -34.9456 | -44.2638 | -14.4402 | -6.2911 | -7.1884 | -7.183 | -7.5727 | 20.6155
1540 | 102.9998 | 109.4569 | 102.224 | 108.4879 | 84.5285 | 100.4178 | 96.541 | 97.1041 | 96.3255 | 113.6924 | 30.48 | 29.4297 | 29.4355 | 29.5412 | 67.4058 |  | 1540 | 57.5063 | 61.6475 | 53.7448 | 60.6449 | 30.1955 | 96.2454 | 90.3977 | 90.9449 | 86.0345 | 112.9112 | 30.079 | 28.8716 | 28.8786 | 28.9068 | 63.2574 |  | 1540 | 85.4517 | 90.4456 | 86.9554 | 89.9545 | 78.9512 | -28.6451 | -33.8882 | -34.0328 | -43.3207 | -13.3054 | -4.9279 | -5.7043 | -5.6988 | -6.089 | 23.2817
1545 | 116.9689 | 125.8291 | 117.5486 | 126.2881 | 93.0998 | 102.043 | 96.8961 | 97.4684 | 92.6239 | 114.7956 | 29.324 | 28.2189 | 28.2239 | 28.3319 | 68.9009 |  | 1545 | 80.503 | 87.8391 | 76.6518 | 87.9826 | 41.2808 | 97.228 | 89.9869 | 90.5331 | 82.367 | 113.8634 | 29.1003 | 27.893 | 27.8988 | 27.9444 | 63.924 |  | 1545 | 84.8587 | 90.0959 | 89.1189 | 90.5967 | 83.4474 | -30.9758 | -35.9335 | -36.1089 | -42.366 | -14.5996 | -3.6153 | -4.2765 | -4.2709 | -4.6699 | 25.711
1550 | 126.3635 | 137.0868 | 129.718 | 138.9172 | 100.9558 | 103.3724 | 97.0316 | 97.6105 | 91.2635 | 116.6892 | 28.2865 | 27.1446 | 27.1489 | 27.2664 | 70.6819 |  | 1550 | 105.9526 | 117.4926 | 105.2771 | 120.48 | 57.4705 | 96.4985 | 88.0697 | 88.5965 | 80.1733 | 114.9082 | 28.1939 | 26.9956 | 27.0005 | 27.0711 | 64.8912 |  | 1550 | 68.8607 | 70.6278 | 75.7857 | 69.156 | 83.0013 | -37.0659 | -40.7291 | -40.9692 | -43.6035 | -20.3095 | -2.2879 | -2.8405 | -2.8349 | -3.2572 | 28.019
1555 | 126.5924 | 136.1345 | 132.2388 | 135.935 | 105.5804 | 101.9812 | 95.0388 | 95.5961 | 89.7391 | 116.0896 | 27.4052 | 26.2431 | 26.2468 | 26.3681 | 72.8195 |  | 1555 | 120.9137 | 132.2938 | 125.0266 | 133.5197 | 76.2589 | 92.1424 | 83.3722 | 83.8417 | 76.6542 | 112.5925 | 27.3903 | 26.2081 | 26.212 | 26.3059 | 66.213 |  | 1555 | 37.4903 | 32.1083 | 43.0752 | 25.5109 | 73.0192 | -43.7031 | -45.6229 | -45.9259 | -46.6609 | -28.2794 | -0.90341 | -1.3566 | -1.3509 | -1.8097 | 30.3071
1560 | 116.0959 | 121.722 | 121.5793 | 117.4954 | 102.2856 | 98.2029 | 91.1958 | 91.7081 | 86.4348 | 112.4497 | 26.7389 | 25.5706 | 25.5737 | 25.6847 | 75.4289 |  | 1560 | 116.0716 | 121.5153 | 121.5301 | 116.7056 | 89.2477 | 85.5284 | 77.1195 | 77.5127 | 71.1087 | 106.8465 | 26.7334 | 25.57 | 25.5731 | 25.6827 | 68.026 |  | 1560 | 2.3733 | -7.0898 | 3.4595 | -13.5998 | 49.9721 | -48.2567 | -48.675 | -49.0117 | -49.1379 | -35.0538 | 0.53849 | 0.17563 | 0.18137 | -0.32103 | 32.5882
1565 | 98.3433 | 100.403 | 101.9525 | 94.3726 | 87.5608 | 93.7152 | 86.835 | 87.2975 | 81.8142 | 107.4867 | 26.3353 | 25.1736 | 25.1763 | 25.2631 | 78.6122 |  | 1565 | 95.7936 | 95.776 | 99.1116 | 88.7632 | 84.8561 | 78.9205 | 71.1159 | 71.4397 | 65.0133 | 100.1531 | 26.2587 | 25.1143 | 25.1166 | 25.235 | 70.5175 |  | 1565 | -22.2484 | -30.1284 | -23.8997 | -32.051 | 21.5948 | -50.5381 | -49.8282 | -50.1719 | -49.6673 | -39.0224 | 2.007 | 1.7278 | 1.7337 | 1.1896 | 34.7443
1570 | 78.6542 | 78.9674 | 80.521 | 73.638 | 65.8772 | 89.7507 | 83.0721 | 83.4929 | 77.2754 | 103.352 | 26.2098 | 25.0676 | 25.0699 | 25.1328 | 82.3152 |  | 1570 | 71.6425 | 69.7018 | 72.8465 | 64.3354 | 65.7516 | 73.1383 | 66.0602 | 66.3284 | 59.9893 | 94.6042 | 25.9829 | 24.8571 | 24.8587 | 24.9906 | 73.8323 |  | 1570 | -32.4628 | -37.1147 | -34.3078 | -35.8261 | 4.0649 | -52.019 | -50.3688 | -50.7111 | -48.7112 | -41.6136 | 3.4417 | 3.2416 | 3.2476 | 2.6702 | 36.3948
1575 | 60.4623 | 60.3101 | 61.3137 | 56.4887 | 45.7507 | 85.8615 | 79.5883 | 79.9709 | 73.9397 | 99.8592 | 26.3096 | 25.1981 | 25.2001 | 25.2594 | 85.9665 |  | 1575 | 51.0981 | 49.2855 | 51.304 | 46.0628 | 45.7417 | 67.2741 | 61.1067 | 61.322 | 56.3941 | 89.3242 | 25.8762 | 24.7686 | 24.7695 | 24.9367 | 77.6619 |  | 1575 | -32.3214 | -34.7599 | -33.5748 | -32.6985 | 0.90918 | -53.3517 | -50.9928 | -51.3318 | -47.8204 | -44.6435 | 4.7558 | 4.6323 | 4.6385 | 4.0246 | 36.8628
1580 | 45.3762 | 45.2043 | 45.683 | 42.5523 | 32.0648 | 81.326 | 75.6314 | 75.9721 | 71.3199 | 95.5098 | 26.4751 | 25.4058 | 25.4076 | 25.4784 | 88.3307 |  | 1580 | 36.4711 | 35.2162 | 36.3076 | 33.2676 | 31.6013 | 60.9642 | 55.772 | 55.9348 | 52.9282 | 82.8881 | 25.8182 | 24.732 | 24.7323 | 24.9554 | 80.7265 |  | 1580 | -26.9974 | -28.3417 | -27.7254 | -26.5325 | 5.4323 | -53.8265 | -51.0842 | -51.4107 | -47.8032 | -47.452 | 5.8613 | 5.8124 | 5.8187 | 5.1356 | 35.8544
1585 | 33.8131 | 33.6816 | 33.8143 | 31.795 | 26.1347 | 76.2513 | 71.2069 | 71.5044 | 68.1629 | 89.9885 | 26.4151 | 25.3929 | 25.3944 | 25.4456 | 88.7587 |  | 1585 | 26.9907 | 26.1967 | 26.7296 | 24.9489 | 23.1352 | 54.7878 | 50.4969 | 50.6146 | 48.6943 | 75.6245 | 25.5177 | 24.4535 | 24.4533 | 24.7186 | 81.5056 |  | 1585 | -20.3673 | -21.1704 | -20.7108 | -19.7098 | 12.1567 | -53.0336 | -50.2044 | -50.5078 | -47.6975 | -48.7736 | 6.8267 | 6.8431 | 6.8494 | 6.0387 | 35.1418
1590 | 25.1035 | 25.0282 | 24.9753 | 23.7401 | 26.3706 | 71.1317 | 66.6963 | 66.9536 | 64.3734 | 84.0236 | 26.26 | 25.2861 | 25.2872 | 25.2114 | 90.2676 |  | 1590 | 20.8366 | 20.3858 | 20.6113 | 19.5877 | 18.487 | 49.2821 | 45.7039 | 45.7867 | 44.2176 | 68.5795 | 24.9596 | 23.9072 | 23.9063 | 24.1395 | 82.0697 |  | 1590 | -14.0007 | -14.52 | -14.1046 | -13.4133 | 18.8053 | -51.2933 | -48.5753 | -48.8504 | -46.7839 | -48.5471 | 8.1613 | 8.236 | 8.2422 | 7.273 | 37.5871
1595 | 18.8245 | 18.8004 | 18.6766 | 17.981 | 29.7054 | 65.9621 | 62.0526 | 62.2724 | 60.1013 | 77.7038 | 26.604 | 25.6813 | 25.682 | 25.4064 | 95.2067 |  | 1595 | 16.9561 | 16.7442 | 16.8001 | 16.2072 | 16.4247 | 44.3273 | 41.3213 | 41.3781 | 39.8235 | 61.8012 | 24.6846 | 23.6283 | 23.6264 | 23.7644 | 85.6407 |  | 1595 | -8.1763 | -8.5489 | -8.1591 | -7.7875 | 24.7516 | -48.8476 | -46.2934 | -46.5371 | -45.0139 | -47.101 | 9.9218 | 10.0616 | 10.0677 | 8.9855 | 41.5931
1600 | 15.3451 | 15.3573 | 15.2366 | 14.8501 | 33.5491 | 60.6466 | 57.2501 | 57.4359 | 55.4421 | 70.9334 | 27.4463 | 26.5894 | 26.5897 | 26.1322 | 102.4163 |  | 1600 | 14.9821 | 14.9263 | 14.8855 | 14.5125 | 16.4964 | 40.1361 | 37.6088 | 37.6501 | 35.9172 | 55.6195 | 24.7913 | 23.7278 | 23.725 | 23.7647 | 92.0927 |  | 1600 | -3.3177 | -3.6131 | -3.252 | -3.1485 | 29.2132 | -45.4654 | -43.1643 | -43.3747 | -42.2348 | -44.0229 | 11.7767 | 11.9996 | 12.0058 | 10.8688 | 44.811
1605 | 13.4476 | 13.4847 | 13.3832 | 13.0875 | 34.7435 | 55.5707 | 52.6576 | 52.8162 | 50.7295 | 64.3108 | 28.629 | 27.8565 | 27.8564 | 27.2649 | 110.7843 |  | 1605 | 13.4433 | 13.4717 | 13.3805 | 13.0825 | 16.114 | 37.389 | 35.1945 | 35.2331 | 33.0447 | 51.0244 | 25.18 | 24.1162 | 24.1124 | 24.0803 | 100.6596 |  | 1605 | -0.33903 | -0.59136 | -0.26824 | -0.35885 | 30.7807 | -41.1117 | -39.1685 | -39.3469 | -38.4907 | -39.1458 | 13.6229 | 13.9424 | 13.9488 | 12.7872 | 46.2688
1610 | 11.5735 | 11.5788 | 11.5234 | 11.1902 | 36.3885 | 52.3751 | 49.7914 | 49.9377 | 46.8714 | 60.0011 | 30.0848 | 29.4117 | 29.4112 | 28.7239 | 119.6368 |  | 1610 | 11.1838 | 11.2413 | 11.1145 | 10.8144 | 13.5374 | 37.4707 | 35.3267 | 35.3776 | 32.136 | 49.9406 | 25.8085 | 24.7532 | 24.7484 | 24.6725 | 110.7197 |  | 1610 | 2.9781 | 2.7754 | 3.0425 | 2.8756 | 33.7766 | -36.5938 | -35.0886 | -35.2448 | -34.1204 | -33.2577 | 15.4601 | 15.8847 | 15.8914 | 14.7081 | 45.3223
1615 | 11.8173 | 11.8079 | 11.7937 | 11.4941 | 40.1899 | 53.8286 | 51.0139 | 51.1712 | 46.234 | 61.4143 | 31.8044 | 31.2396 | 31.2387 | 30.4684 | 128.2904 |  | 1615 | 9.9124 | 9.9793 | 9.8222 | 9.5431 | 12.3974 | 40.373 | 37.8342 | 37.9014 | 34.1888 | 53.173 | 26.6849 | 25.6449 | 25.6389 | 25.5331 | 121.3966 |  | 1615 | 6.4338 | 6.3119 | 6.528 | 6.4064 | 38.23 | -35.6025 | -34.2198 | -34.3799 | -31.1241 | -30.7304 | 17.3042 | 17.8396 | 17.8467 | 16.6249 | 41.4885
1620 | 13.0617 | 13.1033 | 13.1059 | 12.9393 | 44.3769 | 55.889 | 52.6785 | 52.8428 | 48.8202 | 64.0111 | 33.8179 | 33.3661 | 33.3648 | 32.5021 | 136.5484 |  | 1620 | 8.8858 | 8.9861 | 8.816 | 8.6623 | 12.4253 | 40.1155 | 37.5052 | 37.5601 | 36.365 | 54.176 | 27.8656 | 26.8437 | 26.8364 | 26.6871 | 131.9992 |  | 1620 | 9.5734 | 9.5366 | 9.6975 | 9.6119 | 42.6019 | -38.9144 | -36.9917 | -37.1698 | -32.573 | -34.0937 | 19.1613 | 19.817 | 19.8246 | 18.5523 | 34.9524
1625 | 15.2122 | 15.3088 | 15.2883 | 15.1737 | 48.607 | 54.2352 | 51.1672 | 51.316 | 49.3242 | 62.2691 | 36.1566 | 35.8277 | 35.826 | 34.8831 | 144.9419 |  | 1625 | 8.2247 | 8.3555 | 8.1741 | 8.1248 | 13.1259 | 36.0458 | 33.9279 | 33.9548 | 34.4514 | 50.189 | 29.4441 | 28.4473 | 28.4387 | 28.2336 | 142.7364 |  | 1625 | 12.797 | 12.8275 | 12.9196 | 12.8152 | 46.8012 | -40.5235 | -38.3011 | -38.4761 | -35.2985 | -36.858 | 20.9843 | 21.7801 | 21.7885 | 20.4865 | 25.1885
1630 | 17.8625 | 18.0171 | 17.9417 | 17.8524 | 52.9559 | 50.8669 | 48.1415 | 48.2687 | 47.1111 | 58.15 | 38.8087 | 38.6205 | 38.6184 | 37.6422 | 152.4794 |  | 1630 | 8.0466 | 8.2007 | 8.0013 | 8.031 | 14.3938 | 31.816 | 30.1618 | 30.1688 | 30.6819 | 45.0887 | 31.5075 | 30.5573 | 30.5472 | 30.3104 | 152.1356 |  | 1630 | 15.9474 | 16.0426 | 16.0588 | 15.9441 | 50.9622 | -39.6885 | -37.5215 | -37.6791 | -35.7501 | -36.7209 | 22.6582 | 23.6176 | 23.6272 | 22.3207 | 10.2331
1635 | 20.7035 | 20.9216 | 20.7729 | 20.7148 | 57.5308 | 47.2197 | 44.817 | 44.9246 | 43.9435 | 53.5087 | 41.7129 | 41.6857 | 41.6835 | 40.7198 | 156.3589 |  | 1635 | 8.2956 | 8.4717 | 8.2457 | 8.3502 | 16.3161 | 28.4013 | 27.0587 | 27.0552 | 27.2225 | 40.6169 | 34.1204 | 33.2538 | 33.2424 | 33.0155 | 156.0468 |  | 1635 | 18.9689 | 19.1296 | 19.0662 | 18.9572 | 55.1687 | -37.7235 | -35.7265 | -35.8641 | -34.4959 | -34.8346 | 23.9951 | 25.1372 | 25.1486 | 23.8343 | -9.8745
1640 | 23.6278 | 23.9135 | 23.6793 | 23.6692 | 62.3983 | 43.6732 | 41.5342 | 41.6253 | 40.6145 | 48.9286 | 44.7094 | 44.862 | 44.86 | 43.9401 | 154.2044 |  | 1640 | 8.9769 | 9.1778 | 8.9139 | 9.0989 | 19.0906 | 25.7696 | 24.6292 | 24.6215 | 24.4931 | 37.0069 | 37.2736 | 36.5446 | 36.5322 | 36.351 | 151.058 |  | 1640 | 21.856 | 22.0822 | 21.9375 | 21.8504 | 59.4062 | -35.2601 | -33.4439 | -33.5626 | -32.3979 | -32.0077 | 24.6902 | 26.0209 | 26.0349 | 24.6847 | -30.9917
1645 | 26.5688 | 26.9232 | 26.5947 | 26.6594 | 67.5343 | 40.3825 | 38.452 | 38.5299 | 37.4308 | 44.6605 | 47.4355 | 47.7767 | 47.7754 | 46.9236 | 145.9976 |  | 1645 | 10.1522 | 10.3828 | 10.0662 | 10.3465 | 22.981 | 23.8845 | 22.8828 | 22.8754 | 22.5401 | 34.3048 | 40.7224 | 40.1971 | 40.1846 | 40.0743 | 138.1525 |  | 1645 | 24.5527 | 24.8406 | 24.616 | 24.5698 | 63.504 | -32.5619 | -30.9019 | -31.0043 | -29.8832 | -28.5961 | 24.3273 | 25.8226 | 25.8396 | 24.4106 | -47.2142
1650 | 29.3988 | 29.8151 | 29.388 | 29.5683 | 72.7944 | 37.5855 | 35.8387 | 35.9072 | 34.6755 | 41.0375 | 49.285 | 49.7979 | 49.7979 | 49.0356 | 134.2545 |  | 1650 | 11.8692 | 12.1322 | 11.7454 | 12.1491 | 28.2351 | 22.7626 | 21.8844 | 21.8803 | 21.3934 | 32.6099 | 43.7852 | 43.5135 | 43.5025 | 43.4788 | 122.2664 |  | 1650 | 26.8963 | 27.2351 | 26.9388 | 26.9571 | 67.0955 | -29.9088 | -28.381 | -28.4707 | -27.2894 | -24.9132 | 22.6246 | 24.2158 | 24.2357 | 22.6736 | -55.4546
1655 | 31.9478 | 32.4078 | 31.8849 | 32.2487 | 78.0048 | 35.4502 | 33.9186 | 33.9813 | 32.5639 | 38.3241 | 49.7093 | 50.3495 | 50.351 | 49.6904 | 122.2071 |  | 1655 | 14.0728 | 14.3554 | 13.8821 | 14.4645 | 35.1415 | 22.2251 | 21.4724 | 21.4723 | 20.916 | 31.8281 | 45.5256 | 45.4986 | 45.4901 | 45.566 | 108.098 |  | 1655 | 28.6814 | 29.0549 | 28.7043 | 28.8228 | 69.6407 | -27.6181 | -26.2566 | -26.3375 | -24.9586 | -21.3475 | 19.9607 | 21.5625 | 21.5841 | 19.8209 | -57.0034
1660 | 33.9974 | 34.4849 | 33.8792 | 34.5476 | 82.3752 | 33.9284 | 32.6017 | 32.6606 | 31.1255 | 36.4773 | 48.7391 | 49.4834 | 49.486 | 48.9065 | 111.6164 |  | 1660 | 16.7101 | 16.9669 | 16.3957 | 17.2988 | 44.1919 | 22.0078 | 21.284 | 21.2869 | 20.9025 | 31.7073 | 45.5223 | 45.6942 | 45.6881 | 45.8813 | 97.2982 |  | 1660 | 29.6073 | 30.0223 | 29.6476 | 29.9047 | 69.518 | -25.8223 | -24.6954 | -24.7706 | -23.0625 | -18.0345 | 17.4132 | 18.9906 | 19.0121 | 16.9337 | -54.6927
1665 | 34.923 | 35.5245 | 34.8712 | 35.9497 | 82.1568 | 32.8148 | 31.4956 | 31.5508 | 30.3604 | 35.3663 | 46.9547 | 47.8568 | 47.8595 | 47.2041 | 102.7134 |  | 1665 | 19.3617 | 19.5812 | 18.925 | 20.4629 | 52.8969 | 21.6606 | 20.7933 | 20.7964 | 21.0246 | 32.0321 | 44.1341 | 44.5147 | 44.5098 | 44.7702 | 89.8427 |  | 1665 | 29.0644 | 29.6405 | 29.289 | 29.5576 | 62.8621 | -24.6501 | -23.6561 | -23.7268 | -21.9026 | -14.9906 | 16.029 | 17.5701 | 17.5902 | 14.9617 | -49.783
1670 | 33.556 | 34.3991 | 33.7627 | 34.8344 | 73.4545 | 31.22 | 29.7987 | 29.8479 | 29.3854 | 34.7468 | 45.179 | 46.2224 | 46.2245 | 44.9382 | 97.37 |  | 1670 | 20.2013 | 20.6405 | 19.9767 | 22.2442 | 51.6206 | 20.6392 | 19.6915 | 19.6936 | 20.4322 | 32.6872 | 41.9753 | 42.5471 | 42.5416 | 42.4963 | 87.8176 |  | 1670 | 26.7939 | 27.5185 | 27.2186 | 26.8073 | 52.2578 | -23.4245 | -22.3653 | -22.429 | -21.1193 | -11.7849 | 16.7096 | 18.0625 | 18.081 | 14.6121 | -42.0594
1675 | 31.6725 | 32.4462 | 31.8216 | 31.9808 | 67.4389 | 28.979 | 27.5527 | 27.5954 | 27.569 | 35.4132 | 45.8351 | 46.7485 | 46.749 | 44.0314 | 103.6701 |  | 1675 | 18.1682 | 18.7023 | 18.0938 | 20.1738 | 43.7832 | 19.5442 | 18.6439 | 18.6473 | 19.3706 | 34.4778 | 40.9815 | 41.4226 | 41.414 | 40.3404 | 96.7001 |  | 1675 | 25.9435 | 26.5138 | 26.1769 | 24.815 | 51.2937 | -21.3964 | -20.2869 | -20.3417 | -19.6171 | -8.0854 | 20.5273 | 21.6699 | 21.6875 | 17.647 | -37.3707
1680 | 32.0853 | 32.7668 | 32.0742 | 31.5356 | 70.0241 | 26.6955 | 25.3199 | 25.3576 | 25.4696 | 38.8343 | 50.9261 | 51.7762 | 51.7753 | 48.0835 | 119.3487 |  | 1680 | 16.2519 | 16.6868 | 16.0843 | 17.6806 | 40.1818 | 19.1037 | 18.2582 | 18.2663 | 18.7751 | 38.5651 | 43.9799 | 44.1983 | 44.185 | 42.0968 | 108.4406 |  | 1680 | 27.6648 | 28.1996 | 27.7498 | 26.1131 | 57.3481 | -18.6466 | -17.5424 | -17.5883 | -17.2103 | -4.5645 | 25.6756 | 26.9683 | 26.9882 | 23.2353 | -49.8474
1685 | 34.3666 | 35.0636 | 34.2483 | 33.4856 | 77.6375 | 25.1966 | 23.8839 | 23.9201 | 24.0411 | 45.9791 | 58.7678 | 59.7761 | 59.7751 | 55.967 | 124.7024 |  | 1685 | 15.4989 | 15.8505 | 15.2028 | 16.5512 | 41.4408 | 19.9272 | 19.1065 | 19.1229 | 19.4106 | 45.857 | 51.0672 | 51.2679 | 51.2507 | 48.7377 | 102.2615 |  | 1685 | 30.6733 | 31.2765 | 30.689 | 29.1092 | 65.6525 | -15.4199 | -14.3311 | -14.3696 | -14.1847 | -3.3487 | 29.0826 | 30.7373 | 30.7641 | 27.5127 | -71.3672
1690 | 37.9515 | 38.715 | 37.7196 | 37.0155 | 88.5122 | 26.2334 | 24.9888 | 25.0318 | 25.0728 | 55.2545 | 67.207 | 68.5011 | 68.5034 | 64.8067 | 116.2445 |  | 1690 | 16.0781 | 16.3718 | 15.6181 | 16.9852 | 47.617 | 23.0687 | 22.2366 | 22.2673 | 22.3421 | 54.5732 | 61.1321 | 61.5865 | 61.5704 | 58.8951 | 83.2032 |  | 1690 | 34.3775 | 35.083 | 34.3343 | 32.8885 | 74.6125 | -12.491 | -11.4006 | -11.435 | -11.3788 | -8.6501 | 27.9221 | 29.9917 | 30.0301 | 27.0422 | -81.1789
1695 | 42.5544 | 43.417 | 42.1854 | 41.6667 | 101.8822 | 31.8237 | 30.5111 | 30.5771 | 30.4104 | 60.3305 | 72.139 | 73.7366 | 73.7467 | 70.1357 | 103.0046 |  | 1695 | 18.3652 | 18.6176 | 17.6624 | 19.2788 | 59.8453 | 29.0186 | 28.105 | 28.1576 | 27.9699 | 56.5536 | 69.5032 | 70.4992 | 70.4951 | 67.5692 | 66.5118 |  | 1695 | 38.3875 | 39.2227 | 38.3099 | 36.9384 | 82.4532 | -13.064 | -11.876 | -11.921 | -11.9364 | -21.011 | 19.322 | 21.6091 | 21.6569 | 18.7993 | -78.6519
1700 | 47.5223 | 48.4974 | 47.0106 | 46.7227 | 115.3002 | 37.5404 | 36.046 | 36.133 | 35.6798 | 57.0848 | 69.4086 | 71.0979 | 71.1136 | 67.6776 | 92.0023 |  | 1700 | 23.1124 | 23.3618 | 22.0705 | 24.1219 | 78.9286 | 31.6551 | 30.8645 | 30.9164 | 30.4549 | 48.487 | 68.887 | 70.3029 | 70.3122 | 67.1938 | 57.4298 |  | 1700 | 41.5234 | 42.4997 | 41.5077 | 40.0143 | 84.0501 | -20.1802 | -18.6198 | -18.7021 | -18.5889 | -30.1279 | 8.4931 | 10.6027 | 10.6462 | 8.0779 | -71.8766
1705 | 49.7602 | 50.7479 | 49.168 | 49.0263 | 120.4325 | 36.861 | 35.5703 | 35.6451 | 35.0568 | 49.827 | 64.156 | 65.7844 | 65.7993 | 62.584 | 86.4541 |  | 1705 | 28.6836 | 28.9326 | 27.3348 | 29.7437 | 95.635 | 26.7168 | 26.45 | 26.466 | 25.9735 | 38.8139 | 63.971 | 65.4142 | 65.4253 | 62.4189 | 54.063 |  | 1705 | 40.6612 | 41.6923 | 40.8693 | 38.9729 | 73.1978 | -25.3958 | -23.7832 | -23.8773 | -23.5448 | -31.2443 | 4.8684 | 6.969 | 7.0053 | 4.544 | -67.4649
1710 | 48.7855 | 49.665 | 48.1156 | 48.0428 | 121.1683 | 33.1581 | 32.1666 | 32.2214 | 31.6392 | 42.8009 | 63.46 | 65.3777 | 65.3916 | 62.1326 | 84.289 |  | 1710 | 29.5133 | 29.5482 | 27.9176 | 30.5746 | 102.4315 | 21.2855 | 21.3106 | 21.3047 | 20.8904 | 32.1393 | 63.1948 | 64.8465 | 64.8559 | 61.882 | 50.8001 |  | 1710 | 38.8457 | 39.9188 | 39.1882 | 37.0581 | 64.7266 | -25.4241 | -24.0946 | -24.1729 | -23.7619 | -28.2662 | 5.796 | 8.317 | 8.3531 | 5.574 | -67.2606
1715 | 51.3096 | 52.201 | 50.4486 | 50.5555 | 131.5729 | 29.4795 | 28.6886 | 28.7294 | 28.1858 | 37.2284 | 67.0772 | 69.7292 | 69.7452 | 66.1015 | 80.9482 |  | 1715 | 30.1718 | 29.828 | 28.0221 | 31.414 | 117.2245 | 17.7367 | 17.8388 | 17.8266 | 17.4666 | 28.2958 | 66.8651 | 69.228 | 69.2392 | 65.9111 | 44.715 |  | 1715 | 41.5011 | 42.8396 | 41.9502 | 39.6109 | 59.7482 | -23.5468 | -22.4681 | -22.5298 | -22.1214 | -24.193 | 5.3303 | 8.3453 | 8.386 | 5.0147 | -67.4772
1720 | 57.1366 | 58.2022 | 56.0578 | 56.381 | 143.5259 | 26.3699 | 25.7071 | 25.7387 | 25.2322 | 33.2117 | 72.0005 | 75.6968 | 75.7186 | 71.3088 | 75.6824 |  | 1720 | 34.4699 | 33.6551 | 31.3751 | 36.0416 | 137.5204 | 15.5174 | 15.6265 | 15.6141 | 15.2791 | 26.4071 | 71.9951 | 75.5868 | 75.6062 | 71.3087 | 37.7392 |  | 1720 | 45.5677 | 47.485 | 46.4552 | 43.3569 | 41.0832 | -21.3209 | -20.4124 | -20.4617 | -20.0802 | -20.1416 | 0.87597 | 4.0791 | 4.1247 | 0.13951 | -65.6017
1725 | 64.5026 | 65.9959 | 63.3703 | 63.6619 | 146.0945 | 23.7614 | 23.1886 | 23.2142 | 22.7383 | 30.674 | 75.7902 | 80.6738 | 80.704 | 75.1273 | 69.6812 |  | 1725 | 42.5314 | 41.2288 | 38.1737 | 44.4567 | 145.9369 | 14.0717 | 14.1729 | 14.1625 | 13.835 | 25.8716 | 75.4008 | 80.5199 | 80.553 | 74.5806 | 31.616 |  | 1725 | 48.4939 | 51.5329 | 50.5823 | 45.568 | 6.7851 | -19.1466 | -18.3532 | -18.3935 | -18.0451 | -16.479 | -7.6726 | -4.9805 | -4.9354 | -9.0463 | -62.0959
1730 | 72.3191 | 74.7951 | 71.7126 | 71.1283 | 135.7582 | 21.5351 | 21.0333 | 21.0546 | 20.6038 | 29.5374 | 76.8484 | 82.7861 | 82.8248 | 75.8826 | 63.7494 |  | 1730 | 54.1118 | 52.7155 | 48.638 | 56.0812 | 132.9732 | 13.0941 | 13.1886 | 13.1809 | 12.8511 | 26.3417 | 74.594 | 80.9839 | 81.0309 | 73.1191 | 26.7293 |  | 1730 | 47.9787 | 53.0602 | 52.6976 | 43.7508 | -27.3572 | -17.0969 | -16.3847 | -16.4183 | -16.1048 | -13.3631 | -18.4776 | -17.1798 | -17.1445 | -20.2919 | -57.8751
1735 | 78.8583 | 83.3956 | 80.1381 | 76.8091 | 117.649 | 19.6073 | 19.1676 | 19.1858 | 18.756 | 29.6821 | 74.6227 | 81.1922 | 81.2354 | 73.1639 | 58.1979 |  | 1735 | 67.4257 | 67.4977 | 62.5321 | 68.4039 | 107.7908 | 12.4242 | 12.5184 | 12.5134 | 12.1756 | 27.5956 | 68.9661 | 75.7873 | 75.8405 | 66.6456 | 22.9273 |  | 1735 | 40.8951 | 48.9784 | 50.1184 | 34.9364 | -47.1427 | -15.1685 | -14.5151 | -14.5434 | -14.2668 | -10.9319 | -28.4996 | -29.1284 | -29.1103 | -30.1881 | -53.4914
1740 | 81.2213 | 89.1464 | 86.4196 | 77.8316 | 98.4193 | 17.925 | 17.5453 | 17.5613 | 17.1491 | 30.8788 | 69.6874 | 76.3694 | 76.4118 | 67.7936 | 53.0992 |  | 1740 | 77.1374 | 81.6666 | 76.9746 | 75.5959 | 82.9734 | 11.9721 | 12.0746 | 12.0723 | 11.722 | 29.4267 | 60.0804 | 66.4005 | 66.45 | 57.197 | 19.9674 |  | 1740 | 25.4305 | 35.7441 | 39.2843 | 18.5206 | -52.9318 | -13.3408 | -12.7296 | -12.7538 | -12.5174 | -9.3578 | -35.3084 | -37.7262 | -37.7248 | -36.3933 | -49.2019
1745 | 77.094 | 88.5332 | 87.1621 | 72.5882 | 81.3939 | 16.4571 | 16.1428 | 16.1571 | 15.7584 | 32.7604 | 63.2002 | 69.5901 | 69.6276 | 61.066 | 48.4327 |  | 1745 | 76.8717 | 87.3707 | 84.9133 | 72.5881 | 63.5057 | 11.688 | 11.8113 | 11.8115 | 11.4438 | 31.5466 | 50.2792 | 55.5467 | 55.5866 | 47.2751 | 17.6439 |  | 1745 | 5.8508 | 14.3001 | 19.6711 | 0.13903 | -50.9116 | -11.5857 | -11.0038 | -11.0246 | -10.8336 | -8.8349 | -38.2919 | -41.9207 | -41.9301 | -38.6539 | -45.1045
1750 | 67.5966 | 80.6088 | 80.6665 | 62.8916 | 67.2903 | 15.2006 | 14.9674 | 14.9805 | 14.5883 | 34.8178 | 56.2183 | 62.1117 | 62.1426 | 54.0424 | 44.1532 |  | 1750 | 66.9386 | 80.3422 | 80.6515 | 61.6057 | 49.3937 | 11.5548 | 11.7152 | 11.7179 | 11.3263 | 33.5012 | 41.2531 | 45.366 | 45.3954 | 38.4537 | 15.8068 |  | 1750 | -9.4081 | -6.551 | -1.552 | -12.6529 | -45.6973 | -9.8765 | -9.3154 | -9.3331 | -9.1943 | -9.4842 | -38.1927 | -42.4239 | -42.4378 | -37.9722 | -41.2268
1755 | 56.231 | 68.5735 | 69.3662 | 52.0671 | 55.8183 | 14.1857 | 14.0607 | 14.0732 | 13.6757 | 36.4466 | 49.4225 | 54.7746 | 54.7991 | 47.3453 | 40.2141 |  | 1755 | 53.6929 | 65.9071 | 67.5814 | 48.865 | 39.3438 | 11.5769 | 11.7951 | 11.8002 | 11.3758 | 34.6981 | 33.7289 | 36.8364 | 36.8572 | 31.2793 | 14.3476 |  | 1755 | -16.7031 | -18.9359 | -15.6343 | -17.9775 | -39.5948 | -8.1981 | -7.6536 | -7.6687 | -7.5904 | -11.1533 | -36.1241 | -40.538 | -40.5523 | -35.5414 | -37.5675
1760 | 45.6208 | 56.2458 | 57.1503 | 42.2273 | 46.4769 | 13.4683 | 13.4906 | 13.503 | 13.0807 | 37.1309 | 43.1458 | 47.9929 | 48.0118 | 41.2427 | 36.5716 |  | 1760 | 41.9162 | 51.3645 | 53.1196 | 38.0725 | 32.1429 | 11.7691 | 12.0719 | 12.0794 | 11.609 | 34.6791 | 27.7848 | 30.1014 | 30.1158 | 25.7026 | 13.1864 |  | 1760 | -18.008 | -22.919 | -21.0823 | -18.2655 | -33.5699 | -6.5485 | -6.0221 | -6.0348 | -6.0281 | -13.2687 | -33.0086 | -37.3794 | -37.3922 | -32.2542 | -34.1116
1765 | 36.7161 | 45.5091 | 46.2667 | 34.0297 | 38.8143 | 13.1152 | 13.3347 | 13.3477 | 12.8692 | 36.7124 | 37.4965 | 41.9014 | 41.9159 | 35.7959 | 33.1868 |  | 1765 | 32.9315 | 39.8191 | 41.203 | 29.9722 | 26.9136 | 12.1509 | 12.5739 | 12.584 | 12.0465 | 33.4941 | 23.2158 | 24.9339 | 24.944 | 21.4581 | 12.265 |  | 1765 | -16.2354 | -22.0345 | -21.0457 | -16.1149 | -27.968 | -4.936 | -4.4396 | -4.45 | -4.5274 | -15.0315 | -29.4451 | -33.6754 | -33.6859 | -28.6513 | -30.8372
1770 | 29.5654 | 36.7425 | 37.3098 | 27.4391 | 32.4841 | 13.1858 | 13.6555 | 13.6698 | 13.0881 | 35.5192 | 32.4702 | 36.4941 | 36.505 | 30.9727 | 30.0263 |  | 1770 | 26.4387 | 31.4197 | 32.4103 | 24.1374 | 23.0661 | 12.747 | 13.335 | 13.3478 | 12.7104 | 31.7508 | 19.7528 | 21.0196 | 21.0269 | 18.258 | 11.5423 |  | 1770 | -13.2328 | -19.0476 | -18.4823 | -13.0495 | -22.873 | -3.3734 | -2.9414 | -2.9497 | -3.1215 | -15.9217 | -25.7709 | -29.8327 | -29.841 | -25.0191 | -27.7192
1775 | 23.9522 | 29.7538 | 30.1612 | 22.2392 | 27.2426 | 13.7323 | 14.4834 | 14.5001 | 13.756 | 34.2024 | 28.0194 | 31.7086 | 31.7169 | 26.7102 | 27.0635 |  | 1775 | 21.8122 | 25.4642 | 26.1497 | 19.9713 | 20.2122 | 13.6038 | 14.3967 | 14.4128 | 13.6303 | 30.2004 | 17.1539 | 18.0739 | 18.0793 | 15.8605 | 10.9913 |  | 1775 | -9.8963 | -15.3904 | -15.0296 | -9.7842 | -18.2654 | -1.8745 | -1.5822 | -1.5886 | -1.8556 | -16.0544 | -22.1547 | -26.0532 | -26.0595 | -21.4913 | -24.7311
1780 | 19.6623 | 24.2556 | 24.5456 | 18.2361 | 22.9368 | 14.84 | 15.8295 | 15.85 | 14.8854 | 33.3149 | 24.0928 | 27.4721 | 27.4782 | 22.9474 | 24.2818 |  | 1780 | 18.5204 | 21.2561 | 21.7244 | 16.9953 | 18.0985 | 14.832 | 15.8228 | 15.8431 | 14.8631 | 29.1777 | 15.2302 | 15.8744 | 15.8785 | 14.0834 | 10.5985 |  | 1780 | -6.6029 | -11.6838 | -11.4252 | -6.6119 | -14.0905 | -0.48892 | -0.46053 | -0.46536 | -0.8154 | -16.0793 | -18.6683 | -22.4214 | -22.426 | -18.1174 | -21.8467
1785 | 16.5605 | 20.0247 | 20.2335 | 15.3147 | 19.4968 | 16.5988 | 17.6741 | 17.6999 | 16.4573 | 32.7967 | 20.658 | 23.7239 | 23.7285 | 19.6446 | 21.6795 |  | 1785 | 16.1889 | 18.2861 | 18.6022 | 14.8777 | 16.5623 | 16.5892 | 17.673 | 17.6988 | 16.4559 | 28.2688 | 13.8463 | 14.2615 | 14.2647 | 12.7992 | 10.3637 |  | 1785 | -3.4886 | -8.1613 | -7.9595 | -3.6322 | -10.2866 | 0.56383 | 0.20092 | 0.19648 | -0.21723 | -16.6283 | -15.3308 | -18.9588 | -18.962 | -14.9027 | -19.0419
1790 | 14.5857 | 16.9389 | 17.0915 | 13.4314 | 16.93 | 18.862 | 19.8232 | 19.8556 | 18.248 | 31.9299 | 17.7215 | 20.4339 | 20.4372 | 16.7998 | 19.2789 |  | 1790 | 14.5739 | 16.2179 | 16.4254 | 13.4037 | 15.5055 | 18.8456 | 19.8232 | 19.8556 | 18.2427 | 26.6543 | 12.9148 | 13.1312 | 13.1339 | 11.9274 | 10.3005 |  | 1790 | -0.58526 | -4.8896 | -4.7251 | -0.86252 | -6.7974 | 0.78679 | -0.004375 | -0.01132 | -0.44029 | -17.5802 | -12.1351 | -15.6561 | -15.6583 | -11.8309 | -16.2965
1795 | 13.6932 | 14.9617 | 15.0717 | 12.5618 | 15.3058 | 21.0093 | 21.7383 | 21.7767 | 19.6852 | 30.1244 | 15.3526 | 17.6218 | 17.6243 | 14.4731 | 17.143 |  | 1795 | 13.529 | 14.8444 | 14.9715 | 12.4449 | 14.8814 | 21.0061 | 21.6899 | 21.7274 | 19.6078 | 24.0839 | 12.392 | 12.4289 | 12.4311 | 11.4302 | 10.4406 |  | 1795 | 2.1142 | -1.8701 | -1.7353 | 1.7103 | -3.5794 | -0.36673 | -1.4508 | -1.465 | -1.7435 | -18.0954 | -9.0631 | -12.4921 | -12.4933 | -8.8781 | -13.597
1800 | 13.782 | 14.0847 | 14.1554 | 12.6254 | 14.7026 | 22.0757 | 22.6422 | 22.6822 | 20.06 | 27.4828 | 13.7118 | 15.3895 | 15.3912 | 12.8179 | 15.405 |  | 1800 | 12.9832 | 14.0551 | 14.1186 | 11.9402 | 14.6898 | 21.9034 | 22.3045 | 22.3408 | 19.7145 | 21.1218 | 12.2804 | 12.148 | 12.1499 | 11.3139 | 10.8407 |  | 1800 | 4.6237 | 0.91176 | 1.0193 | 4.1029 | -0.61295 | -2.7525 | -3.8959 | -3.9204 | -3.7072 | -17.5833 | -6.0997 | -9.4479 | -9.4484 | -6.0243 | -10.945
1805 | 14.675 | 14.2438 | 14.2719 | 13.4613 | 15.1216 | 21.4663 | 22.0575 | 22.0931 | 19.1109 | 24.4747 | 13.0508 | 13.9592 | 13.9605 | 12.0911 | 14.3058 |  | 1805 | 12.9319 | 13.8189 | 13.8273 | 11.8893 | 14.9787 | 20.8591 | 21.1641 | 21.192 | 18.3793 | 18.4231 | 12.6385 | 12.3388 | 12.3404 | 11.6395 | 11.594 |  | 1805 | 6.9369 | 3.4529 | 3.5344 | 6.3127 | 2.074 | -5.0694 | -6.2142 | -6.2453 | -5.2371 | -16.1121 | -3.2546 | -6.5279 | -6.5277 | -3.2735 | -8.3806
1810 | 16.7416 | 14.9434 | 14.9353 | 15.3482 | 15.7358 | 16.7136 | 17.026 | 17.0459 | 15.0218 | 21.1983 | 12.3138 | 12.6145 | 12.6153 | 11.51 | 14.3304 |  | 1810 | 15.5561 | 14.7078 | 14.688 | 14.1409 | 15.3556 | 15.8059 | 15.8664 | 15.8794 | 14.1977 | 16.4174 | 12.2984 | 12.4732 | 12.4741 | 11.5026 | 13.1094 |  | 1810 | 6.1879 | 2.6431 | 2.7064 | 5.9668 | 3.4384 | -5.4332 | -6.176 | -6.1974 | -4.907 | -13.4104 | 0.61444 | -1.8831 | -1.8822 | 0.41259 | -5.7881
1815 | 18.0803 | 16.1087 | 16.0548 | 16.7169 | 17.3991 | 16.3169 | 16.7551 | 16.7735 | 14.5677 | 18.7418 | 13.9828 | 13.5881 | 13.5889 | 13.073 | 15.1235 |  | 1815 | 16.808 | 15.6987 | 15.6263 | 15.3688 | 16.6973 | 15.3498 | 15.3526 | 15.363 | 13.7584 | 14.7705 | 13.852 | 13.5746 | 13.5754 | 12.9548 | 14.5691 |  | 1815 | 6.6625 | 3.6115 | 3.6846 | 6.5767 | 4.8918 | -5.5339 | -6.7105 | -6.7325 | -4.7882 | -11.5362 | 1.9082 | -0.60517 | -0.60395 | 1.7534 | -4.0574
1820 | 18.513 | 16.7789 | 16.695 | 17.3006 | 18.8631 | 15.2133 | 15.5246 | 15.5402 | 13.6248 | 16.6565 | 16.0134 | 15.2689 | 15.2698 | 15.0736 | 16.6669 |  | 1820 | 17.5128 | 16.3943 | 16.2869 | 16.2008 | 18.1476 | 14.4516 | 14.2241 | 14.2328 | 13.0429 | 13.7556 | 15.8364 | 15.2689 | 15.2698 | 14.8981 | 16.3261 |  | 1820 | 6.0026 | 3.5718 | 3.6689 | 6.0699 | 5.1459 | -4.7533 | -6.22 | -6.2392 | -3.9393 | -9.3926 | 2.3744 | 0.016877 | 0.018499 | 2.2935 | -3.3531
1825 | 17.6905 | 16.433 | 16.341 | 16.6806 | 19.2266 | 14.1103 | 14.1345 | 14.148 | 12.7297 | 14.9905 | 17.5847 | 16.8603 | 16.8614 | 16.6912 | 18.0168 |  | 1825 | 16.9933 | 16.1617 | 16.0453 | 15.9066 | 18.7538 | 13.7049 | 13.2344 | 13.243 | 12.4544 | 13.1598 | 17.4982 | 16.8542 | 16.8554 | 16.6039 | 17.6273 |  | 1825 | 4.9176 | 2.9738 | 3.0948 | 5.0224 | 4.2373 | -3.3581 | -4.9634 | -4.9787 | -2.633 | -7.1789 | 1.7424 | -0.45093 | -0.44902 | 1.7049 | -3.7259
1830 | 16.1218 | 15.3059 | 15.2235 | 15.2794 | 18.3046 | 13.547 | 13.1611 | 13.1737 | 12.2902 | 13.9485 | 18.0433 | 17.5047 | 17.5061 | 17.2239 | 18.3788 |  | 1830 | 15.5328 | 15.0862 | 14.9792 | 14.6485 | 18.0556 | 13.4608 | 12.7661 | 12.7762 | 12.2542 | 13.0605 | 18.0424 | 17.3916 | 17.3932 | 17.2237 | 17.7261 |  | 1830 | 4.3179 | 2.5845 | 2.7163 | 4.3453 | 3.0093 | -1.5255 | -3.2004 | -3.2119 | -0.94051 | -4.8975 | 0.18285 | -1.987 | -1.9852 | 0.096673 | -4.8543
1835 | 14.3215 | 13.7576 | 13.6962 | 13.5924 | 16.1912 | 13.6571 | 12.928 | 12.9409 | 12.4977 | 13.5789 | 16.613 | 16.1325 | 16.1338 | 15.8375 | 16.9 |  | 1835 | 13.6435 | 13.5086 | 13.4215 | 12.9097 | 16.0383 | 13.6569 | 12.8113 | 12.8231 | 12.4884 | 13.2262 | 16.6033 | 15.8975 | 15.8991 | 15.819 | 16.1563 |  | 1835 | 4.3543 | 2.6055 | 2.7295 | 4.2536 | 2.22 | -0.082697 | -1.7331 | -1.7421 | 0.4832 | -3.0745 | -0.568 | -2.7433 | -2.7419 | -0.76565 | -4.9583
1840 | 14.3954 | 13.6131 | 13.5564 | 13.5178 | 13.9643 | 13.4824 | 12.5105 | 12.5236 | 12.5924 | 13.4433 | 17.6146 | 16.9913 | 16.9928 | 16.7248 | 16.6647 |  | 1840 | 12.9685 | 13.0819 | 12.9881 | 12.1747 | 13.6723 | 13.302 | 12.4985 | 12.5118 | 12.3268 | 13.4299 | 17.6117 | 16.7485 | 16.7502 | 16.7085 | 15.9995 |  | 1840 | 6.2487 | 3.7656 | 3.8841 | 5.8743 | 2.8407 | 2.1977 | 0.54671 | 0.54243 | 2.5727 | -0.60018 | -0.3179 | -2.8623 | -2.8608 | -0.73947 | -4.6615
1845 | 13.661 | 12.5688 | 12.5106 | 12.7953 | 12.9777 | 14.6256 | 13.3118 | 13.3273 | 13.8192 | 14.4753 | 15.9225 | 15.4623 | 15.4636 | 15.0009 | 15.0826 |  | 1845 | 11.3814 | 11.4587 | 11.3582 | 10.701 | 12.1502 | 14.058 | 13.1039 | 13.1198 | 13.1784 | 14.3963 | 15.8437 | 14.9277 | 14.9293 | 14.8509 | 14.1676 |  | 1845 | 7.5556 | 5.1646 | 5.2445 | 7.0148 | 4.5601 | 4.0348 | 2.3436 | 2.3426 | 4.1593 | 1.5106 | -1.5817 | -4.0305 | -4.0296 | -2.1156 | -5.1735
1850 | 12.5338 | 11.2676 | 11.2268 | 11.6467 | 11.6501 | 16.2463 | 14.6955 | 14.7147 | 15.3866 | 16.1345 | 12.553 | 12.0802 | 12.081 | 11.6171 | 11.9391 |  | 1850 | 9.7309 | 9.7757 | 9.6945 | 9.1146 | 10.3775 | 15.3452 | 14.2402 | 14.2596 | 14.501 | 15.8546 | 12.5436 | 11.7325 | 11.7334 | 11.5636 | 11.4061 |  | 1850 | 7.8997 | 5.6031 | 5.662 | 7.2506 | 5.2945 | 5.3355 | 3.6298 | 3.631 | 5.1446 | 2.9921 | -0.48652 | -2.8776 | -2.877 | -1.1134 | -3.5276
1855 | 12.123 | 10.5153 | 10.4708 | 11.1816 | 10.9862 | 17.798 | 16.0982 | 16.1212 | 16.7472 | 17.7906 | 10.5086 | 9.5811 | 9.5815 | 9.422 | 9.6297 |  | 1855 | 7.6438 | 7.6753 | 7.602 | 7.1064 | 8.2642 | 16.7742 | 15.5347 | 15.5582 | 15.8707 | 17.4132 | 10.2842 | 9.5757 | 9.5761 | 9.3252 | 9.6018 |  | 1855 | 9.4096 | 7.1877 | 7.2005 | 8.6329 | 7.2387 | 5.9493 | 4.2218 | 4.2235 | 5.3468 | 3.6447 | 2.1598 | -0.32119 | -0.32059 | 1.3474 | -0.73223
1860 | 13.0946 | 11.2575 | 11.1905 | 12.0621 | 11.9072 | 18.8748 | 17.0416 | 17.0673 | 17.4586 | 18.8582 | 10.4419 | 8.7601 | 8.7602 | 9.0719 | 8.9396 |  | 1860 | 6.3201 | 6.3431 | 6.2652 | 5.8482 | 6.9467 | 17.909 | 16.523 | 16.5495 | 16.7684 | 18.5222 | 9.0579 | 8.3816 | 8.3816 | 8.073 | 8.6302 |  | 1860 | 11.4684 | 9.3004 | 9.2723 | 10.5496 | 9.6709 | 5.9603 | 4.172 | 4.1724 | 4.8604 | 3.5439 | 5.1949 | 2.547 | 2.5475 | 4.1383 | 2.3313
1865 | 14.6578 | 12.7147 | 12.6184 | 13.5173 | 13.5929 | 19.3573 | 17.3209 | 17.3473 | 17.3466 | 19.0947 | 11.8798 | 9.5105 | 9.5104 | 10.1945 | 9.8366 |  | 1865 | 5.5574 | 5.5717 | 5.4864 | 5.1572 | 6.1932 | 18.4773 | 16.8771 | 16.9045 | 16.8377 | 18.8194 | 8.5238 | 7.8127 | 7.8123 | 7.4674 | 8.2058 |  | 1865 | 13.5635 | 11.4289 | 11.3632 | 12.4948 | 12.1001 | 5.7703 | 3.8956 | 3.8943 | 4.171 | 3.2304 | 8.2749 | 5.4232 | 5.4237 | 6.9401 | 5.4242
1870 | 16.4299 | 14.4343 | 14.3047 | 15.1591 | 15.5675 | 19.5142 | 17.1678 | 17.1937 | 16.6621 | 18.8163 | 14.1679 | 11.2803 | 11.2799 | 12.157 | 11.8012 |  | 1870 | 5.1649 | 5.1644 | 5.0699 | 4.8737 | 5.8084 | 18.6199 | 16.7154 | 16.7425 | 16.2035 | 18.5219 | 8.4764 | 7.6705 | 7.6696 | 7.3203 | 8.163 |  | 1870 | 15.5969 | 13.4788 | 13.3761 | 14.3543 | 14.4434 | 5.8398 | 3.915 | 3.9134 | 3.8824 | 3.3153 | 11.3525 | 8.2709 | 8.2713 | 9.706 | 8.5225
1875 | 18.2658 | 16.2368 | 16.0706 | 16.7938 | 17.6404 | 19.7728 | 17.054 | 17.0798 | 15.9239 | 18.5794 | 16.9514 | 13.6299 | 13.6293 | 14.5689 | 14.3946 |  | 1875 | 5.0451 | 5.0215 | 4.9155 | 4.9366 | 5.698 | 18.7374 | 16.4685 | 16.4953 | 15.3421 | 18.1519 | 8.8325 | 7.8693 | 7.868 | 7.5786 | 8.432 |  | 1875 | 17.5552 | 15.4408 | 15.3003 | 16.0519 | 16.6948 | 6.3145 | 4.4306 | 4.4301 | 4.2651 | 3.9626 | 14.4684 | 11.1287 | 11.1289 | 12.4426 | 11.6664
1880 | 20.1009 | 18.0424 | 17.8368 | 18.2022 | 19.722 | 20.3731 | 17.3063 | 17.3332 | 15.5533 | 18.7274 | 20.1298 | 16.38 | 16.379 | 17.2123 | 17.4311 |  | 1880 | 5.1329 | 5.0776 | 4.9572 | 5.2514 | 5.7984 | 19.1248 | 16.4772 | 16.5048 | 14.6569 | 18.0569 | 9.604 | 8.4051 | 8.403 | 8.2723 | 9.0161 |  | 1880 | 19.4345 | 17.3132 | 17.1341 | 17.4282 | 18.8503 | 7.0218 | 5.2927 | 5.2943 | 5.2036 | 4.9663 | 17.691 | 14.0592 | 14.0592 | 15.0941 | 14.9182
1885 | 21.9394 | 19.8469 | 19.5983 | 19.208 | 21.8051 | 21.2991 | 17.9835 | 18.0128 | 15.7053 | 19.3101 | 23.7345 | 19.5095 | 19.5079 | 19.8061 | 20.8788 |  | 1885 | 5.3612 | 5.2653 | 5.1279 | 5.4707 | 6.037 | 19.8528 | 16.8589 | 16.8888 | 14.3116 | 18.3314 | 10.9018 | 9.3538 | 9.351 | 9.3314 | 9.9897 |  | 1885 | 21.2743 | 19.1357 | 18.9156 | 18.4125 | 20.9528 | 7.7147 | 6.2597 | 6.2634 | 6.4679 | 6.0694 | 21.0826 | 17.1209 | 17.1207 | 17.4701 | 18.3339
1890 | 23.8678 | 21.7306 | 21.4329 | 20.1306 | 23.983 | 22.4255 | 19.0018 | 19.0346 | 16.3561 | 20.2422 | 27.838 | 23.0553 | 23.0531 | 22.1896 | 24.7635 |  | 1890 | 5.7405 | 5.5924 | 5.4327 | 5.3486 | 6.4262 | 20.8671 | 17.6091 | 17.6423 | 14.3277 | 18.96 | 12.9321 | 10.8629 | 10.8589 | 10.3909 | 11.4785 |  | 1890 | 23.1672 | 20.9987 | 20.733 | 19.407 | 23.106 | 8.214 | 7.1405 | 7.146 | 7.8892 | 7.0898 | 24.6519 | 20.3358 | 20.3354 | 19.6063 | 21.9426
1895 | 25.9533 | 23.7566 | 23.4017 | 21.3554 | 26.3285 | 23.6302 | 20.2485 | 20.2859 | 17.4369 | 21.4169 | 32.5457 | 27.0973 | 27.0944 | 24.8249 | 29.1737 |  | 1895 | 6.3582 | 6.1402 | 5.9486 | 5.1778 | 7.0647 | 22.0882 | 18.6949 | 18.7328 | 14.7038 | 19.9142 | 16.0136 | 13.163 | 13.1575 | 11.4719 | 13.6831 |  | 1895 | 25.1624 | 22.9494 | 22.633 | 20.7182 | 25.3629 | 8.3965 | 7.7784 | 7.7845 | 9.3726 | 7.8809 | 28.3334 | 23.6855 | 23.6852 | 22.0152 | 25.7659
1900 | 28.2362 | 25.9615 | 25.5398 | 22.8618 | 28.8816 | 24.7895 | 21.5823 | 21.6245 | 18.89 | 22.695 | 37.9682 | 31.7452 | 31.7415 | 28.0794 | 34.2514 |  | 1900 | 7.3241 | 7.0084 | 6.7701 | 5.2079 | 8.0724 | 23.4186 | 20.0515 | 20.095 | 15.4677 | 21.1404 | 20.6585 | 16.6424 | 16.6349 | 13.1207 | 16.9637 |  | 1900 | 27.2698 | 24.9976 | 24.6261 | 22.2607 | 27.7305 | 8.1294 | 7.9833 | 7.988 | 10.8435 | 8.2552 | 31.856 | 27.0331 | 27.0333 | 24.8254 | 29.7556
1905 | 30.7583 | 28.3834 | 27.8839 | 24.5544 | 31.6811 | 25.6995 | 22.7589 | 22.805 | 20.654 | 23.8247 | 44.049 | 37.0302 | 37.0259 | 31.9349 | 40.117 |  | 1905 | 8.7952 | 8.3387 | 8.0304 | 5.4997 | 9.6168 | 24.6552 | 21.4817 | 21.5306 | 16.6749 | 22.4526 | 27.523 | 21.8623 | 21.8523 | 15.7838 | 21.8914 |  | 1905 | 29.474 | 27.1308 | 26.7025 | 23.9305 | 30.1863 | 7.2515 | 7.517 | 7.517 | 12.1876 | 7.9685 | 34.3919 | 29.8877 | 29.8897 | 27.7616 | 33.6175
1910 | 33.5474 | 31.0495 | 30.4613 | 26.402 | 34.7491 | 26.021 | 23.3797 | 23.4268 | 22.6164 | 24.3907 | 50.1409 | 42.6304 | 42.6263 | 36.2406 | 46.6889 |  | 1910 | 11.0168 | 10.3527 | 9.9386 | 6.0881 | 11.9569 | 25.3882 | 22.5333 | 22.5843 | 18.3647 | 23.4057 | 36.8334 | 29.2935 | 29.2814 | 19.8381 | 29.1812 |  | 1910 | 31.6868 | 29.2727 | 28.7944 | 25.6905 | 32.6272 | 5.7034 | 6.234 | 6.2259 | 13.2 | 6.8613 | 34.0207 | 30.9717 | 30.9775 | 30.3288 | 36.4461
1915 | 36.5505 | 33.9165 | 33.236 | 28.4133 | 38.0133 | 25.385 | 23.0083 | 23.0517 | 24.5447 | 23.938 | 54.3508 | 47.3157 | 47.3136 | 40.5775 | 53.2159 |  | 1915 | 14.3427 | 13.3723 | 12.8012 | 7.0515 | 15.4613 | 25.0997 | 22.5838 | 22.6312 | 20.4613 | 23.3713 | 46.61 | 38.1824 | 38.171 | 25.4986 | 39.0528 |  | 1915 | 33.6188 | 31.1691 | 30.6718 | 27.5244 | 34.7269 | 3.7953 | 4.3994 | 4.3829 | 13.5564 | 5.1775 | 27.9556 | 27.9442 | 27.9561 | 31.565 | 36.1498
1920 | 39.4533 | 36.7101 | 35.9603 | 30.6008 | 41.0985 | 23.7094 | 21.5244 | 21.5605 | 26.0116 | 22.3386 | 53.9606 | 48.7263 | 48.728 | 43.9054 | 57.5941 |  | 1920 | 19.1123 | 17.7183 | 16.9379 | 8.5362 | 20.4532 | 23.5999 | 21.3399 | 21.379 | 22.5979 | 22.029 | 51.503 | 44.7661 | 44.7608 | 32.0833 | 49.3005 |  | 1920 | 34.5149 | 32.1511 | 31.7215 | 29.3861 | 35.6476 | 2.2763 | 2.8122 | 2.7919 | 12.8818 | 3.7061 | 16.0991 | 19.2419 | 19.2585 | 29.9724 | 29.7749
1925 | 41.3364 | 38.6106 | 37.8799 | 32.9336 | 42.9568 | 21.4334 | 19.3837 | 19.4123 | 26.4153 | 20.0708 | 48.4921 | 45.3675 | 45.3723 | 44.7036 | 56.9712 |  | 1925 | 25.0242 | 23.1659 | 22.1961 | 10.7713 | 26.4876 | 21.3536 | 19.251 | 19.2819 | 23.9797 | 19.8042 | 48.2986 | 44.6112 | 44.6133 | 37.1535 | 54.264 |  | 1925 | 32.9011 | 30.8888 | 30.6956 | 31.1224 | 33.8185 | 1.848 | 2.2645 | 2.2464 | 11.0788 | 3.2601 | 4.3276 | 8.2493 | 8.2642 | 24.86 | 17.3534
1930 | 40.5765 | 38.1256 | 37.5732 | 35.2351 | 41.8551 | 19.2873 | 17.3538 | 17.3772 | 25.325 | 17.9541 | 40.8179 | 38.9861 | 38.9913 | 42.674 | 50.8165 |  | 1930 | 29.8806 | 27.7933 | 26.8503 | 14.0299 | 31.07 | 19.1076 | 17.1083 | 17.1342 | 23.7243 | 17.4976 | 40.7531 | 38.9812 | 38.9862 | 38.4406 | 50.5745 |  | 1930 | 27.4517 | 26.0979 | 26.2832 | 32.3214 | 28.0448 | 2.6267 | 2.9086 | 2.8961 | 8.8608 | 4.0231 | -2.2991 | 0.61855 | 0.62842 | 18.5308 | 4.9534
1935 | 36.3234 | 34.3703 | 34.0846 | 36.9704 | 37.1385 | 17.8188 | 15.9936 | 16.0147 | 23.1504 | 16.6123 | 33.5414 | 32.2588 | 32.263 | 39.8157 | 41.7806 |  | 1935 | 30.4003 | 28.5297 | 27.8951 | 18.3559 | 30.9495 | 17.2869 | 15.3682 | 15.3919 | 21.8472 | 15.6102 | 33.2489 | 32.1534 | 32.1581 | 37.3505 | 41.7408 |  | 1935 | 19.8799 | 19.1669 | 19.5864 | 32.0916 | 20.5279 | 4.3211 | 4.4285 | 4.4225 | 7.6579 | 5.6825 | -4.4197 | -2.6055 | -2.5995 | 13.7924 | -1.8236
1940 | 30.3915 | 28.9213 | 28.8114 | 37.044 | 31.0231 | 17.4479 | 15.6528 | 15.6744 | 21.3225 | 16.3774 | 27.2335 | 26.1526 | 26.1555 | 37.2344 | 33.0327 |  | 1940 | 26.8287 | 25.3708 | 25.0365 | 22.7883 | 26.8949 | 16.0767 | 14.1845 | 14.2079 | 19.629 | 14.3189 | 26.9316 | 25.983 | 25.9863 | 35.9288 | 32.9087 |  | 1940 | 14.2782 | 13.884 | 14.2572 | 29.2053 | 15.4628 | 6.7801 | 6.6189 | 6.6198 | 8.328 | 7.9492 | -4.0439 | -2.9734 | -2.9697 | 9.7736 | -2.8589
1945 | 25.2086 | 24.09 | 24.0431 | 34.3466 | 26.0793 | 18.6145 | 16.6419 | 16.6675 | 21.0337 | 17.3579 | 22.0206 | 21.0202 | 21.022 | 33.2721 | 26.2944 |  | 1945 | 22.2951 | 21.1855 | 20.9991 | 24.9063 | 22.2388 | 15.8345 | 13.8176 | 13.8428 | 18.305 | 13.7652 | 21.9211 | 20.9684 | 20.9703 | 32.797 | 26.2834 |  | 1945 | 11.7644 | 11.4674 | 11.7092 | 23.6509 | 13.6222 | 9.7861 | 9.275 | 9.2835 | 10.3608 | 10.5743 | -2.0917 | -1.4757 | -1.4731 | 5.6025 | -0.75867
1950 | 21.2913 | 20.426 | 20.3958 | 29.345 | 22.7487 | 21.08 | 18.7189 | 18.752 | 22.301 | 19.256 | 18.3519 | 17.3913 | 17.3922 | 27.8761 | 21.9489 |  | 1950 | 18.1987 | 17.3612 | 17.2464 | 23.1372 | 18.3084 | 16.692 | 14.3519 | 14.3812 | 18.1675 | 13.9669 | 18.339 | 17.3621 | 17.3629 | 27.6539 | 21.8042 |  | 1950 | 11.0512 | 10.7614 | 10.8882 | 18.0499 | 13.5021 | 12.8742 | 12.0176 | 12.0341 | 12.9336 | 13.2559 | 0.68768 | 1.0067 | 1.0087 | 3.5124 | 2.516
1955 | 18.5766 | 17.8716 | 17.8238 | 24.2322 | 20.772 | 24.3544 | 21.4598 | 21.5035 | 24.705 | 21.6839 | 16.3777 | 15.4265 | 15.4269 | 23.1146 | 19.8118 |  | 1955 | 14.5838 | 13.9552 | 13.875 | 19.0147 | 15.0216 | 18.609 | 15.735 | 15.7717 | 19.202 | 14.8484 | 15.9601 | 14.9583 | 14.9583 | 22.7494 | 18.8675 |  | 1955 | 11.5067 | 11.1645 | 11.188 | 15.0214 | 14.3466 | 15.7112 | 14.5922 | 14.6169 | 15.5441 | 15.8024 | 3.6745 | 3.7717 | 3.7734 | 4.093 | 6.0434
1960 | 17.3623 | 16.7249 | 16.6289 | 20.8989 | 20.1728 | 28.0797 | 24.5724 | 24.6295 | 27.7975 | 24.3858 | 15.8811 | 14.9096 | 14.9097 | 20.0884 | 19.4246 |  | 1960 | 11.6934 | 11.2077 | 11.1359 | 14.962 | 12.4683 | 21.607 | 17.9805 | 18.0294 | 21.4048 | 16.3976 | 14.4637 | 13.4293 | 13.4287 | 19.1484 | 16.9365 |  | 1960 | 12.8341 | 12.4141 | 12.3495 | 14.5911 | 15.8582 | 17.9335 | 16.7482 | 16.7796 | 17.7352 | 18.0495 | 6.5581 | 6.4769 | 6.4783 | 6.073 | 9.5116
1965 | 17.457 | 16.825 | 16.6662 | 19.5741 | 20.5842 | 31.7738 | 27.6972 | 27.7688 | 31.0071 | 27.0738 | 16.3815 | 15.3723 | 15.3721 | 18.7565 | 20.2963 |  | 1965 | 9.5923 | 9.203 | 9.1235 | 11.9102 | 10.6345 | 25.5713 | 21.0543 | 21.1204 | 24.6401 | 18.6014 | 13.5664 | 12.4915 | 12.4904 | 16.7292 | 15.7037 |  | 1965 | 14.5854 | 14.0849 | 13.9471 | 15.5336 | 17.6243 | 18.8595 | 17.9958 | 18.0287 | 18.8231 | 19.6718 | 9.1817 | 8.9593 | 8.9606 | 8.4818 | 12.8582
1970 | 18.358 | 17.6961 | 17.4794 | 19.6234 | 21.5438 | 34.3598 | 30.0056 | 30.0871 | 33.2539 | 29.1174 | 17.332 | 16.29 | 16.2895 | 18.6063 | 21.9231 |  | 1970 | 8.1868 | 7.8594 | 7.7648 | 9.8626 | 9.3268 | 29.4995 | 24.301 | 24.3844 | 27.9868 | 21.0476 | 12.9637 | 11.855 | 11.8534 | 15.0964 | 14.9753 |  | 1970 | 16.4315 | 15.855 | 15.66 | 16.9649 | 19.4202 | 17.6175 | 17.6011 | 17.6247 | 17.96 | 20.1202 | 11.504 | 11.1724 | 11.1734 | 10.8762 | 16.0114
1975 | 19.5462 | 18.8428 | 18.5763 | 20.2654 | 22.7521 | 34.7268 | 30.5751 | 30.656 | 33.464 | 29.8179 | 18.5043 | 17.436 | 17.4353 | 19.1544 | 23.8891 |  | 1975 | 7.2396 | 6.9533 | 6.8423 | 8.4622 | 8.3892 | 31.3539 | 26.1119 | 26.2015 | 29.5377 | 22.5366 | 12.4174 | 11.2939 | 11.2918 | 13.8651 | 14.4897 |  | 1975 | 18.1561 | 17.5129 | 17.2702 | 18.4141 | 21.149 | 14.9294 | 15.9062 | 15.9144 | 15.7277 | 19.5245 | 13.7192 | 13.284 | 13.2847 | 13.2156 | 18.9931
1980 | 20.8513 | 20.0991 | 19.7897 | 21.1914 | 24.0663 | 34.0564 | 30.2865 | 30.3634 | 32.7222 | 29.9673 | 20.0625 | 18.9406 | 18.9395 | 20.3387 | 26.1877 |  | 1980 | 6.5431 | 6.2846 | 6.1556 | 7.4025 | 7.67 | 31.3229 | 26.3733 | 26.4615 | 29.3496 | 22.8394 | 12.0349 | 10.8932 | 10.8907 | 12.9776 | 14.1808 |  | 1980 | 19.7981 | 19.0913 | 18.808 | 19.8565 | 22.8114 | 13.3684 | 14.8905 | 14.8905 | 14.4687 | 19.4011 | 16.052 | 15.4947 | 15.495 | 15.6602 | 22.0159
1985 | 22.2553 | 21.4492 | 21.1034 | 22.3481 | 25.481 | 34.1787 | 30.5887 | 30.6658 | 32.7174 | 30.7756 | 21.967 | 20.7543 | 20.7528 | 22.044 | 28.8242 |  | 1985 | 6.0938 | 5.8476 | 5.7006 | 6.6495 | 7.1434 | 31.5278 | 26.6634 | 26.7533 | 29.3007 | 23.2215 | 11.9789 | 10.7925 | 10.7895 | 12.5336 | 14.175 |  | 1985 | 21.4048 | 20.6367 | 20.3189 | 21.3359 | 24.4592 | 13.1977 | 14.9909 | 14.9885 | 14.5566 | 20.1965 | 18.4134 | 17.7275 | 17.7275 | 18.1341 | 25.0979
1990 | 23.6644 | 22.8055 | 22.428 | 23.608 | 26.9411 | 35.0753 | 31.5646 | 31.6453 | 33.5448 | 32.2054 | 23.9985 | 22.6788 | 22.6769 | 23.98 | 31.6356 |  | 1990 | 5.8823 | 5.6343 | 5.4701 | 6.1969 | 6.8142 | 32.4819 | 27.5541 | 27.6496 | 30.0017 | 24.2199 | 12.2142 | 10.9597 | 10.9562 | 12.4733 | 14.4641 |  | 1990 | 22.9217 | 22.0986 | 21.7507 | 22.7802 | 26.0651 | 13.2363 | 15.3979 | 15.3924 | 15.0051 | 21.2271 | 20.6577 | 19.8548 | 19.8546 | 20.4807 | 28.1354
1995 | 24.9888 | 24.0836 | 23.6776 | 24.841 | 28.3676 | 36.2075 | 32.8227 | 32.9077 | 34.7396 | 33.8386 | 25.9965 | 24.5692 | 24.5668 | 25.9251 | 34.5014 |  | 1995 | 5.8638 | 5.6032 | 5.4221 | 5.9968 | 6.657 | 33.7852 | 28.8541 | 28.9568 | 31.2014 | 25.6819 | 12.63 | 11.2976 | 11.2934 | 12.6591 | 14.9517 |  | 1995 | 24.2911 | 23.4227 | 23.0485 | 24.1062 | 27.5754 | 13.0211 | 15.6451 | 15.6339 | 15.2747 | 22.0339 | 22.7222 | 21.8176 | 21.8171 | 22.6243 | 31.0933
2000 | 26.1296 | 25.1898 | 24.7612 | 25.9122 | 29.6724 | 37.4066 | 34.1488 | 34.2377 | 36.0435 | 35.4395 | 27.8936 | 26.3591 | 26.3563 | 27.7757 | 37.4106 |  | 2000 | 5.9235 | 5.6476 | 5.4521 | 5.9221 | 6.5571 | 35.2297 | 30.3555 | 30.4655 | 32.6483 | 27.3985 | 13.1106 | 11.6976 | 11.6928 | 12.9478 | 15.55 |  | 2000 | 25.4494 | 24.5485 | 24.1535 | 25.2263 | 28.9389 | 12.5746 | 15.6423 | 15.6228 | 15.2717 | 22.4785 | 24.6204 | 23.6214 | 23.6206 | 24.5733 | 34.0258
2005 | 27.1444 | 26.1764 | 25.7285 | 26.8641 | 30.9553 | 38.6827 | 35.4761 | 35.5679 | 37.3907 | 36.8753 | 29.7017 | 28.0577 | 28.0546 | 29.5317 | 40.4409 |  | 2005 | 5.9258 | 5.64 | 5.4369 | 5.8177 | 6.4176 | 36.8124 | 31.9694 | 32.0858 | 34.2515 | 29.2306 | 13.5722 | 12.0746 | 12.0692 | 13.2335 | 16.244 |  | 2005 | 26.4897 | 25.5616 | 25.1475 | 26.2266 | 30.2828 | 11.8827 | 15.379 | 15.3486 | 14.9967 | 22.4802 | 26.4194 | 25.3267 | 25.3257 | 26.4006 | 37.0351
2010 | 28.1283 | 27.1317 | 26.6625 | 27.7886 | 32.3077 | 39.9785 | 36.7373 | 36.8306 | 38.7326 | 37.9278 | 31.4878 | 29.7316 | 29.728 | 31.2618 | 43.6852 |  | 2010 | 5.8831 | 5.5909 | 5.3852 | 5.6896 | 6.3109 | 38.483 | 33.6097 | 33.7308 | 35.9544 | 30.9309 | 13.9691 | 12.3828 | 12.3769 | 13.4607 | 17.0956 |  | 2010 | 27.5062 | 26.5494 | 26.113 | 27.1999 | 31.6853 | 10.8322 | 14.833 | 14.7893 | 14.4047 | 21.9498 | 28.2196 | 27.0303 | 27.029 | 28.2154 | 40.2012
2015 | 29.1232 | 28.094 | 27.5993 | 28.72 | 33.7311 | 41.1761 | 37.9016 | 37.9948 | 39.995 | 38.4346 | 33.383 | 31.505 | 31.5008 | 33.0987 | 47.1972 |  | 2015 | 5.8027 | 5.5062 | 5.3007 | 5.5391 | 6.289 | 40.0911 | 35.1808 | 35.3044 | 37.6498 | 32.1053 | 14.3214 | 12.6404 | 12.6339 | 13.6444 | 18.1971 |  | 2015 | 28.5392 | 27.5492 | 27.0855 | 28.1807 | 33.1396 | 9.3901 | 14.1012 | 14.043 | 13.4939 | 21.1298 | 30.1549 | 28.858 | 28.8563 | 30.1554 | 43.5482
2020 | 30.1911 | 29.1211 | 28.5942 | 29.7146 | 35.2031 | 42.3144 | 39.2131 | 39.3061 | 41.2609 | 38.8599 | 35.5374 | 33.5138 | 33.509 | 35.1885 | 50.994 |  | 2020 | 5.7058 | 5.404 | 5.1988 | 5.3779 | 6.3795 | 41.6205 | 36.8778 | 37.0034 | 39.3653 | 32.9176 | 14.7568 | 12.9647 | 12.9573 | 13.9062 | 19.6375 |  | 2020 | 29.6471 | 28.6153 | 28.1177 | 29.2239 | 34.6202 | 7.6319 | 13.3301 | 13.2559 | 12.3627 | 20.6524 | 32.3287 | 30.9046 | 30.9025 | 32.3241 | 47.0612
2025 | 31.3795 | 30.2575 | 29.6917 | 30.8187 | 36.695 | 43.4761 | 40.8487 | 40.9406 | 42.6859 | 39.7544 | 38.0085 | 35.8035 | 35.798 | 37.5816 | 55.076 |  | 2025 | 5.6656 | 5.3512 | 5.1426 | 5.2689 | 6.5865 | 43.1439 | 38.9951 | 39.1208 | 41.2908 | 34.098 | 15.4537 | 13.5153 | 13.507 | 14.4125 | 21.5165 |  | 2025 | 30.8638 | 29.7805 | 29.243 | 30.365 | 36.0991 | 5.3643 | 12.1655 | 12.0702 | 10.8239 | 20.4386 | 34.725 | 33.1546 | 33.1521 | 34.7081 | 50.6992
2030 | 32.6681 | 31.4851 | 30.8752 | 32.0149 | 38.196 | 44.3576 | 42.4322 | 42.5184 | 44.0102 | 40.8576 | 40.7317 | 38.3108 | 38.3045 | 40.2149 | 59.3958 |  | 2030 | 5.7602 | 5.4201 | 5.2021 | 5.2824 | 6.9135 | 44.2982 | 41.2213 | 41.3395 | 43.1931 | 35.7389 | 16.5545 | 14.4154 | 14.4059 | 15.2921 | 23.9627 |  | 2030 | 32.1562 | 31.015 | 30.4338 | 31.5761 | 37.5651 | 2.2949 | 10.0646 | 9.9429 | 8.4416 | 19.8009 | 37.2159 | 35.4953 | 35.4923 | 37.1939 | 54.3475
2035 | 33.9927 | 32.7452 | 32.0883 | 33.2468 | 39.6884 | 44.5223 | 43.4556 | 43.5293 | 44.7607 | 41.6211 | 43.5172 | 40.8688 | 40.8617 | 42.9229 | 63.73 |  | 2035 | 6.0336 | 5.6507 | 5.4162 | 5.4551 | 7.3967 | 44.5003 | 42.8976 | 42.9958 | 44.4631 | 37.3503 | 18.1315 | 15.7292 | 15.7184 | 16.6181 | 27.0617 |  | 2035 | 33.453 | 32.254 | 31.6279 | 32.7962 | 38.9931 | -1.3992 | 6.9418 | 6.7943 | 5.1534 | 18.365 | 39.56 | 37.7207 | 37.7175 | 39.5755 | 57.6991
2040 | 35.2478 | 33.9427 | 33.2395 | 34.4303 | 41.0704 | 43.738 | 43.5636 | 43.6187 | 44.5947 | 41.633 | 45.9466 | 43.1157 | 43.108 | 45.3397 | 67.4826 |  | 2040 | 6.5086 | 6.0638 | 5.8046 | 5.8086 | 8.0853 | 43.4351 | 43.4481 | 43.5149 | 44.5738 | 38.3412 | 20.0138 | 17.3214 | 17.3093 | 18.2784 | 30.4882 |  | 2040 | 34.6417 | 33.3967 | 32.7287 | 33.9368 | 40.2667 | -5.1385 | 3.1707 | 3.0065 | 1.3656 | 16.2253 | 41.3587 | 39.4833 | 39.4803 | 41.492 | 60.2028
2045 | 36.1968 | 34.8656 | 34.126 | 35.3744 | 42.0352 | 42.0504 | 42.6379 | 42.6722 | 43.4216 | 40.7569 | 47.5625 | 44.6495 | 44.6415 | 47.0027 | 70.123 |  | 2045 | 7.0946 | 6.582 | 6.2928 | 6.2921 | 8.8626 | 41.2311 | 42.6342 | 42.666 | 43.3645 | 38.3164 | 21.4118 | 18.5144 | 18.5014 | 19.598 | 32.9821 |  | 2045 | 35.4947 | 34.2386 | 33.5408 | 34.8103 | 41.0903 | -8.2603 | -0.55954 | -0.72556 | -2.2268 | 13.8917 | 42.4703 | 40.63 | 40.6271 | 42.722 | 61.8823
2050 | 36.6592 | 35.3447 | 34.5887 | 35.8735 | 42.3685 | 39.7422 | 40.8549 | 40.8712 | 41.4485 | 39.2686 | 49.0462 | 46.0565 | 46.0479 | 48.4184 | 73.0393 |  | 2050 | 7.2433 | 6.7156 | 6.4136 | 6.4732 | 8.9966 | 38.3847 | 40.704 | 40.7069 | 41.1541 | 37.3627 | 21.7056 | 18.7269 | 18.7131 | 19.8742 | 33.9414 |  | 2050 | 35.9365 | 34.7009 | 33.9889 | 35.2847 | 41.4023 | -10.2986 | -3.5074 | -3.6618 | -4.9316 | 12.0852 | 43.9818 | 42.0774 | 42.0741 | 44.1515 | 64.674
2055 | 37.4637 | 36.1197 | 35.3339 | 36.57 | 43.1939 | 37.3306 | 38.7665 | 38.7709 | 39.2409 | 37.8934 | 51.7346 | 48.4921 | 48.4824 | 50.8521 | 78.2447 |  | 2055 | 6.7219 | 6.2371 | 5.949 | 6.0312 | 8.2484 | 35.619 | 38.4114 | 38.3968 | 38.717 | 36.1785 | 21.8871 | 18.7805 | 18.7655 | 19.8844 | 35.28 |  | 2055 | 36.8558 | 35.5771 | 34.8295 | 36.0692 | 42.399 | -11.174 | -5.2353 | -5.3728 | -6.3912 | 11.2704 | 46.8767 | 44.7077 | 44.7034 | 46.8033 | 69.8394
2060 | 38.9902 | 37.5421 | 36.6943 | 37.8932 | 44.9747 | 35.4597 | 37.1869 | 37.1841 | 37.6086 | 37.3415 | 55.6805 | 51.9869 | 51.9755 | 54.4227 | 85.6233 |  | 2060 | 6.4193 | 5.9442 | 5.6589 | 5.7079 | 7.8051 | 33.5878 | 36.6911 | 36.6676 | 36.9556 | 35.6598 | 22.93 | 19.5137 | 19.4966 | 20.5675 | 38.4777 |  | 2060 | 38.4581 | 37.0686 | 36.2553 | 37.4608 | 44.2923 | -11.3691 | -6.052 | -6.1763 | -6.9777 | 11.0801 | 50.7399 | 48.1856 | 48.1802 | 50.3866 | 76.4907
2065 | 40.7709 | 39.1904 | 38.2674 | 39.4501 | 47.0843 | 34.403 | 36.4951 | 36.4857 | 36.9193 | 37.3906 | 60.4317 | 56.1473 | 56.1341 | 58.7136 | 94.527 |  | 2065 | 6.5035 | 5.9949 | 5.6943 | 5.708 | 7.8644 | 32.3086 | 35.8098 | 35.777 | 36.0876 | 35.9145 | 25.0141 | 21.0715 | 21.0517 | 22.1076 | 43.8298 |  | 2065 | 40.2488 | 38.7291 | 37.8414 | 39.035 | 46.4228 | -11.8205 | -7.0396 | -7.1564 | -7.7925 | 10.4023 | 55.0117 | 52.0434 | 52.0371 | 54.3924 | 83.7514
2070 | 42.6372 | 40.9101 | 39.9059 | 41.0775 | 49.2986 | 33.4789 | 35.9209 | 35.9023 | 36.3863 | 36.865 | 65.6985 | 60.7326 | 60.7173 | 63.4565 | 104.658 |  | 2070 | 6.8384 | 6.2659 | 5.9371 | 5.917 | 8.2439 | 30.8526 | 34.797 | 34.7503 | 35.1122 | 35.8401 | 28.079 | 23.3929 | 23.3696 | 24.4395 | 51.4558 |  | 2070 | 42.0853 | 40.4274 | 39.4618 | 40.6491 | 48.6044 | -12.9984 | -8.915 | -9.0219 | -9.5446 | 8.6325 | 59.3958 | 56.0466 | 56.0397 | 58.5615 | 91.135
2075 | 44.5681 | 42.6809 | 41.5906 | 42.7517 | 51.5841 | 31.8207 | 34.4927 | 34.4653 | 35.0127 | 35.0491 | 71.4348 | 65.7038 | 65.6864 | 68.5991 | 116.0394 |  | 2075 | 7.3585 | 6.6955 | 6.3276 | 6.2713 | 8.8558 | 28.4842 | 32.6897 | 32.6307 | 33.0514 | 34.4248 | 32.0629 | 26.4106 | 26.3832 | 27.4832 | 61.5958 |  | 2075 | 43.9564 | 42.1525 | 41.1065 | 42.2893 | 50.8183 | -14.1849 | -11.0059 | -11.095 | -11.5539 | 6.5855 | 63.835 | 60.162 | 60.1551 | 62.8531 | 98.3418
2080 | 46.5663 | 44.5047 | 43.3235 | 44.4752 | 53.9371 | 29.4209 | 32.1619 | 32.1299 | 32.7299 | 32.3753 | 77.7988 | 71.1892 | 71.1696 | 74.2673 | 128.9405 |  | 2080 | 8.0231 | 7.2453 | 6.8287 | 6.7336 | 9.6411 | 25.5484 | 29.6972 | 29.6343 | 30.1026 | 31.9211 | 37.1243 | 30.2234 | 30.191 | 31.3253 | 74.8736 |  | 2080 | 45.8699 | 43.911 | 42.7819 | 43.9625 | 53.0684 | -14.59 | -12.3476 | -12.4153 | -12.8485 | 5.4039 | 68.3699 | 64.4551 | 64.4485 | 67.3377 | 104.9743
2085 | 48.6982 | 46.4376 | 45.1573 | 46.2948 | 56.4404 | 26.7107 | 29.3756 | 29.3436 | 29.9789 | 29.6783 | 84.9566 | 77.3337 | 77.3116 | 80.6103 | 143.5547 |  | 2085 | 8.802 | 7.8854 | 7.4119 | 7.2771 | 10.5494 | 22.6592 | 26.494 | 26.435 | 26.9329 | 29.1779 | 43.6119 | 35.081 | 35.0424 | 36.206 | 92.2081 |  | 2085 | 47.8962 | 45.7632 | 44.5449 | 45.7193 | 55.4458 | -14.1429 | -12.6884 | -12.7373 | -13.1662 | 5.4271 | 72.9083 | 68.919 | 68.9138 | 72.0219 | 110.0255
2090 | 51.0752 | 48.5729 | 47.1781 | 48.287 | 59.2404 | 24.0119 | 26.5053 | 26.4762 | 27.1314 | 27.5357 | 93.0272 | 84.2645 | 84.24 | 87.7639 | 159.7205 |  | 2090 | 9.7792 | 8.6825 | 8.1379 | 7.9523 | 11.6851 | 20.1218 | 23.5161 | 23.4651 | 23.9768 | 26.7838 | 51.9829 | 41.3309 | 41.285 | 42.4641 | 114.4105 |  | 2090 | 50.1303 | 47.7906 | 46.4709 | 47.6277 | 58.0765 | -13.1027 | -12.2279 | -12.2629 | -12.6975 | 6.3906 | 77.1482 | 73.4321 | 73.4297 | 76.8069 | 111.449
2095 | 53.731 | 50.9373 | 49.4098 | 50.4753 | 62.3755 | 21.4748 | 23.7478 | 23.723 | 24.3865 | 26.1774 | 102.051 | 92.0869 | 92.0601 | 95.8505 | 176.5019 |  | 2095 | 11.0798 | 9.736 | 9.0967 | 8.8363 | 13.205 | 18.0002 | 20.9249 | 20.8829 | 21.3965 | 24.9515 | 62.7681 | 49.4254 | 49.3708 | 50.5457 | 141.3041 |  | 2095 | 52.5762 | 49.9982 | 48.5652 | 49.6959 | 60.9617 | -11.7115 | -11.2297 | -11.2555 | -11.7 | 7.9169 | 80.4648 | 77.6989 | 77.702 | 81.4399 | 105.7642
2100 | 56.6888 | 53.5482 | 51.8689 | 52.8763 | 65.8667 | 19.1582 | 21.1916 | 21.1714 | 21.834 | 25.602 | 111.8743 | 100.8336 | 100.8057 | 104.9408 | 191.5415 |  | 2100 | 12.8104 | 11.1262 | 10.3596 | 9.99 | 15.2328 | 16.2651 | 18.7412 | 18.7078 | 19.2151 | 23.6862 | 76.4364 | 59.9069 | 59.8427 | 61.004 | 169.9177 |  | 2100 | 55.2224 | 52.3796 | 50.8238 | 51.924 | 64.081 | -10.1235 | -9.8919 | -9.912 | -10.3684 | 9.7173 | 81.6905 | 81.1085 | 81.1211 | 85.3879 | 88.4087
2105 | 59.9963 | 56.4445 | 54.592 | 55.5254 | 69.7675 | 17.0884 | 18.8781 | 18.8623 | 19.5152 | 25.6898 | 121.9015 | 110.3328 | 110.306 | 114.944 | 200.7509 |  | 2105 | 15.1212 | 12.9645 | 12.0262 | 11.4971 | 17.9396 | 14.8678 | 16.9362 | 16.9104 | 17.4052 | 22.9172 | 92.9575 | 73.2719 | 73.1993 | 74.4063 | 192.6059 |  | 2105 | 58.0595 | 54.9355 | 53.2509 | 54.322 | 67.4216 | -8.4239 | -8.3395 | -8.3561 | -8.8264 | 11.6089 | 78.8598 | 82.4898 | 82.5183 | 87.6118 | 56.6032
2110 | 63.7051 | 59.6714 | 57.6227 | 58.4662 | 74.1383 | 15.2923 | 16.84 | 16.8281 | 17.4602 | 26.2813 | 130.7064 | 119.9299 | 119.9085 | 125.369 | 199.7652 |  | 2110 | 18.2482 | 15.4278 | 14.2551 | 13.4909 | 21.5959 | 13.7685 | 15.4744 | 15.4551 | 15.9315 | 22.5574 | 110.8302 | 89.5089 | 89.4335 | 90.9777 | 199.2173 |  | 2110 | 61.0356 | 57.6425 | 55.8316 | 56.8884 | 70.9233 | -6.6547 | -6.643 | -6.6577 | -7.1448 | 13.4859 | 69.2882 | 79.8206 | 79.873 | 86.2581 | 14.785
2115 | 67.8264 | 63.2506 | 60.9863 | 61.7333 | 78.9953 | 13.8223 | 15.1299 | 15.1213 | 15.7141 | 27.224 | 135.7463 | 128.0288 | 128.0196 | 134.8888 | 187.312 |  | 2115 | 22.5496 | 18.7899 | 17.294 | 16.1798 | 26.6126 | 12.9501 | 14.3367 | 14.323 | 14.7726 | 22.5226 | 125.8293 | 107.0104 | 106.9456 | 109.6746 | 185.6919 |  | 2115 | 63.9683 | 60.3952 | 58.4829 | 59.5753 | 74.3777 | -4.8324 | -4.8346 | -4.8484 | -5.3576 | 15.293 | 50.9318 | 70.2862 | 70.368 | 78.5268 | -24.5828
2120 | 72.1985 | 67.0909 | 64.6124 | 65.2979 | 84.1609 | 12.7884 | 13.8671 | 13.8613 | 14.378 | 28.4015 | 133.9585 | 131.7064 | 131.716 | 140.8137 | 166.6456 |  | 2120 | 28.5146 | 23.4505 | 21.5128 | 19.8858 | 33.5516 | 12.44 | 13.5564 | 13.5475 | 13.9527 | 22.7326 | 131.4779 | 121.067 | 121.0326 | 126.5834 | 158.876 |  | 2120 | 66.329 | 62.8591 | 60.9259 | 62.1963 | 77.1839 | -2.9647 | -2.9191 | -2.9326 | -3.4713 | 17.0257 | 25.6603 | 51.8589 | 51.9635 | 61.6857 | -50.2908
2125 | 75.9913 | 70.6276 | 68.0145 | 68.8286 | 88.7026 | 12.4293 | 13.3783 | 13.3745 | 13.7399 | 29.8289 | 123.9043 | 127.4726 | 127.5004 | 139.2912 | 142.9902 |  | 2125 | 36.4478 | 29.7899 | 27.3016 | 25.0153 | 42.7766 | 12.3774 | 13.3422 | 13.3374 | 13.6514 | 23.1678 | 123.8949 | 124.449 | 124.4547 | 134.3054 | 129.9226 |  | 2125 | 66.6801 | 64.0377 | 62.2944 | 64.1219 | 77.7066 | -1.1347 | -0.98236 | -0.99645 | -1.5561 | 18.7886 | 1.5264 | 27.599 | 27.7015 | 36.9337 | -59.7187
2130 | 76.2949 | 71.5933 | 69.132 | 70.6812 | 89.2914 | 12.7136 | 13.6782 | 13.6752 | 13.8859 | 31.797 | 109.6456 | 116.3497 | 116.384 | 129.7418 | 122.929 |  | 2130 | 43.8796 | 36.3346 | 33.4655 | 30.9351 | 51.5155 | 12.7135 | 13.6778 | 13.6748 | 13.8809 | 24.2538 | 109.0415 | 115.9889 | 116.0169 | 128.8643 | 108.7845 |  | 2130 | 62.4139 | 61.6879 | 60.492 | 63.552 | 72.9322 | 0.045814 | 0.11041 | 0.09526 | -0.37378 | 20.5622 | -11.4945 | 9.1556 | 9.2363 | 15.0647 | -57.2494
2135 | 75.923 | 71.6416 | 69.286 | 71.3555 | 89.0124 | 12.2094 | 12.8775 | 12.8753 | 13.1046 | 33.3892 | 101.9073 | 110.4577 | 110.4958 | 124.102 | 112.3266 |  | 2135 | 45.9422 | 38.3717 | 35.4422 | 33.384 | 54.0789 | 12.1717 | 12.847 | 12.8457 | 13.0954 | 25.6563 | 99.9785 | 110.4095 | 110.4496 | 124.1012 | 96.3806 |  | 2135 | 60.4451 | 60.499 | 59.5349 | 63.0644 | 70.7014 | 0.95815 | 0.88584 | 0.87236 | 0.49077 | 21.368 | -19.7332 | -3.2623 | -3.197 | -0.43868 | -57.6893
2140 | 81.9949 | 77.5661 | 75.0768 | 77.277 | 96.2957 | 12.0099 | 12.3958 | 12.3953 | 12.5926 | 34.3841 | 89.8033 | 99.3937 | 99.4325 | 113.2933 | 97.1639 |  | 2140 | 56.8668 | 47.4785 | 43.8467 | 41.0006 | 66.879 | 11.7119 | 12.1151 | 12.1172 | 12.3963 | 26.5376 | 85.0464 | 97.6442 | 97.6913 | 111.6427 | 79.0441 |  | 2140 | 59.0706 | 61.3375 | 60.9426 | 65.5033 | 69.2825 | 2.6589 | 2.6232 | 2.6109 | 2.2149 | 21.8637 | -28.8399 | -18.5666 | -18.5266 | -19.2689 | -56.5055
2145 | 80.3325 | 78.1227 | 76.2491 | 80.122 | 94.8438 | 12.5505 | 12.7495 | 12.7506 | 12.8477 | 35.1728 | 74.786 | 83.3722 | 83.4029 | 96.4159 | 81.4739 |  | 2145 | 65.7825 | 57.6176 | 54.0433 | 51.8149 | 77.6763 | 11.7088 | 11.9001 | 11.9058 | 12.1645 | 27.159 | 68.8428 | 79.8116 | 79.8498 | 92.2736 | 64.9974 |  | 2145 | 46.1083 | 52.7576 | 53.7889 | 61.1126 | 54.4218 | 4.5188 | 4.5756 | 4.5639 | 4.134 | 22.3498 | -29.2166 | -24.1048 | -24.0842 | -27.9571 | -49.1257
2150 | 70.9887 | 71.7442 | 70.8746 | 77.4092 | 84.3909 | 13.6647 | 13.7716 | 13.7745 | 13.7395 | 35.8288 | 61.5286 | 68.3891 | 68.4104 | 79.8842 | 68.2878 |  | 2150 | 64.1682 | 60.2986 | 57.9227 | 59.0417 | 76.3839 | 12.0774 | 12.1113 | 12.1208 | 12.3159 | 27.5068 | 56.3814 | 64.6952 | 64.7218 | 74.8997 | 55.4058 |  | 2150 | 30.3618 | 38.8755 | 40.8432 | 50.0625 | 35.8793 | 6.3923 | 6.5556 | 6.544 | 6.0903 | 22.9581 | -24.6354 | -22.1718 | -22.16 | -27.7763 | -39.9177
2155 | 58.6696 | 61.1012 | 60.9348 | 69.2859 | 70.1101 | 15.2149 | 15.2949 | 15.2996 | 15.1437 | 36.6101 | 50.8991 | 56.113 | 56.1269 | 65.8072 | 57.752 |  | 2155 | 55.1621 | 54.7887 | 53.6834 | 58.7033 | 66.1413 | 12.8238 | 12.7459 | 12.7596 | 12.8563 | 27.6815 | 47.6108 | 53.606 | 53.6233 | 61.707 | 49.1358 |  | 2155 | 19.9816 | 27.0474 | 28.8295 | 36.803 | 23.254 | 8.188 | 8.4543 | 8.4421 | 8.0031 | 23.959 | -17.9982 | -16.5852 | -16.5762 | -22.8656 | -30.3474
2160 | 47.6812 | 50.3379 | 50.371 | 58.578 | 57.0504 | 17.0175 | 17.0932 | 17.0995 | 16.8877 | 37.9265 | 43.1089 | 46.995 | 47.0037 | 54.7656 | 49.9643 |  | 2160 | 44.8066 | 45.6978 | 45.2033 | 51.9372 | 53.9571 | 13.9306 | 13.7816 | 13.7996 | 13.7948 | 28.0287 | 41.7939 | 46.0448 | 46.0554 | 52.4513 | 45.4336 |  | 2160 | 16.3054 | 21.1094 | 22.2239 | 27.0909 | 18.5306 | 9.7742 | 10.1116 | 10.0978 | 9.7416 | 25.5502 | -10.5665 | -9.4024 | -9.3938 | -15.752 | -20.7899
2165 | 40.0415 | 42.2604 | 42.2093 | 48.8745 | 47.7489 | 18.8442 | 18.8692 | 18.8765 | 18.7134 | 40.0665 | 38.4585 | 41.3752 | 41.3805 | 47.0911 | 45.3881 |  | 2165 | 36.2536 | 37.1393 | 36.7768 | 43.159 | 43.7474 | 15.2847 | 15.0667 | 15.0883 | 15.0414 | 29.0132 | 38.3532 | 41.3459 | 41.3515 | 46.4607 | 43.9575 |  | 2165 | 17 | 20.1647 | 20.7147 | 22.935 | 19.1345 | 11.0219 | 11.3597 | 11.3431 | 11.1332 | 27.6326 | -2.8447 | -1.5587 | -1.5498 | -7.6796 | -11.306
2170 | 36.0182 | 37.6881 | 37.4713 | 42.2058 | 42.678 | 20.5168 | 20.3774 | 20.385 | 20.351 | 42.9673 | 37.3137 | 39.6088 | 39.6119 | 43.2246 | 44.7457 |  | 2170 | 30.0514 | 30.5577 | 30.1568 | 35.4203 | 36.3057 | 16.6998 | 16.3297 | 16.354 | 16.3624 | 30.9377 | 36.9799 | 39.0627 | 39.0642 | 43.2173 | 44.7052 |  | 2170 | 19.8551 | 22.0595 | 22.241 | 22.9507 | 22.4346 | 11.9187 | 12.1894 | 12.1694 | 12.101 | 29.8169 | 4.98 | 6.5544 | 6.5639 | 0.79118 | -1.905
2175 | 35.0464 | 36.2557 | 35.8736 | 38.9534 | 41.2852 | 22.014 | 21.599 | 21.6064 | 21.7016 | 46.342 | 39.7529 | 41.7281 | 41.7295 | 43.514 | 48.5381 |  | 2175 | 25.8527 | 25.9513 | 25.4771 | 29.6186 | 31.278 | 18.0561 | 17.3844 | 17.4106 | 17.529 | 33.8382 | 37.6324 | 39.032 | 39.0296 | 42.4894 | 47.9899 |  | 2175 | 23.662 | 25.3181 | 25.2553 | 25.3003 | 26.9473 | 12.5933 | 12.818 | 12.7948 | 12.7944 | 31.6632 | 12.8098 | 14.7559 | 14.7662 | 9.3876 | 7.2745
2180 | 36.2886 | 37.1466 | 36.6133 | 38.5766 | 42.6309 | 23.4786 | 22.7602 | 22.7675 | 22.9394 | 49.8931 | 45.3745 | 47.239 | 47.2388 | 47.7694 | 56.6131 |  | 2180 | 23.2485 | 22.9846 | 22.4351 | 25.6799 | 28.197 | 19.4081 | 18.3043 | 18.3326 | 18.549 | 37.6224 | 40.4973 | 41.3421 | 41.3353 | 44.3006 | 54.3809 |  | 2180 | 27.8634 | 29.1818 | 28.9345 | 28.7871 | 31.9738 | 13.2125 | 13.527 | 13.501 | 13.4963 | 32.7701 | 20.465 | 22.855 | 22.8668 | 17.8709 | 15.7404
2185 | 38.9881 | 39.5599 | 38.8773 | 40.2362 | 45.8172 | 25.0478 | 24.1089 | 24.1162 | 24.3128 | 53.3033 | 53.6114 | 55.4817 | 55.48 | 55.3887 | 68.3613 |  | 2185 | 21.9481 | 21.3498 | 20.7191 | 23.3076 | 26.7293 | 20.9206 | 19.3389 | 19.3698 | 19.6446 | 42.0299 | 45.9836 | 46.3273 | 46.3156 | 48.9602 | 64.6207 |  | 2185 | 32.2234 | 33.3042 | 32.8963 | 32.798 | 37.2124 | 13.7738 | 14.396 | 14.3667 | 14.3248 | 32.7831 | 27.5624 | 30.5287 | 30.5433 | 25.8999 | 22.3032
2190 | 42.6362 | 42.9378 | 42.0956 | 43.2132 | 50.2156 | 26.753 | 25.7585 | 25.7656 | 25.9591 | 56.3291 | 63.9174 | 65.893 | 65.8902 | 65.685 | 82.6052 |  | 2190 | 21.8121 | 20.8658 | 20.1352 | 22.2718 | 26.7258 | 22.6899 | 20.6923 | 20.7262 | 21.0279 | 46.7478 | 54.6491 | 54.5392 | 54.5222 | 57.0085 | 78.9169 |  | 2190 | 36.6343 | 37.527 | 36.9677 | 37.0317 | 42.5128 | 14.1736 | 15.3406 | 15.3066 | 15.2218 | 31.4263 | 33.1499 | 36.9779 | 36.9979 | 32.6274 | 24.4078
2195 | 46.9437 | 46.9572 | 45.9373 | 47.0345 | 55.4541 | 28.5713 | 27.7236 | 27.7297 | 27.9069 | 58.6601 | 75.4339 | 77.7339 | 77.7317 | 77.7615 | 96.7714 |  | 2195 | 22.8255 | 21.4657 | 20.6005 | 22.4476 | 28.19 | 24.7683 | 22.5125 | 22.5492 | 22.8565 | 51.3112 | 66.6537 | 66.3283 | 66.3075 | 68.7626 | 95.0122 |  | 2195 | 41.0208 | 41.7636 | 41.0592 | 41.3321 | 47.7543 | 14.2426 | 16.1798 | 16.139 | 16.0117 | 28.4283 | 35.3207 | 40.5353 | 40.5651 | 36.3119 | 18.3682
2200 | 51.7564 | 51.4503 | 50.234 | 51.4385 | 61.3161 | 30.3963 | 29.9221 | 29.9255 | 30.0762 | 59.8833 | 86.3829 | 89.5283 | 89.5304 | 89.9834 | 106.4804 |  | 2200 | 25.0968 | 23.1995 | 22.1462 | 23.8362 | 31.2761 | 27.114 | 24.8674 | 24.9052 | 25.1971 | 55.006 | 80.5107 | 80.8163 | 80.7974 | 83.2364 | 106.4471 |  | 2200 | 45.2645 | 45.9229 | 45.0888 | 45.5824 | 52.7396 | 13.7391 | 16.6417 | 16.5912 | 16.4221 | 23.6715 | 31.3054 | 38.5234 | 38.5677 | 34.1865 | 2.6624
2205 | 56.9355 | 56.2955 | 54.8731 | 56.2572 | 67.5776 | 32.0093 | 32.159 | 32.1573 | 32.2701 | 59.5315 | 93.79 | 98.5927 | 98.6038 | 99.4774 | 107.9616 |  | 2205 | 28.8332 | 26.2176 | 24.9042 | 26.5516 | 36.2382 | 29.5139 | 27.6838 | 27.7189 | 27.9672 | 56.9181 | 91.744 | 94.3639 | 94.358 | 96.5673 | 106.5988 |  | 2205 | 49.0948 | 49.8179 | 48.8961 | 49.5972 | 57.0397 | 12.3905 | 16.3649 | 16.3021 | 16.0996 | 17.4451 | 19.4831 | 28.5652 | 28.6232 | 23.8853 | -17.0999
2210 | 62.2121 | 61.2977 | 59.6867 | 61.2851 | 73.8003 | 33.0721 | 34.0923 | 34.0824 | 34.1513 | 57.2698 | 94.9798 | 101.9311 | 101.9534 | 103.0725 | 101.8859 |  | 2210 | 34.2232 | 30.6964 | 29.0459 | 30.7526 | 43.2263 | 31.5152 | 30.6325 | 30.6582 | 30.8329 | 56.2657 | 94.933 | 101.2129 | 101.2282 | 102.8288 | 96.7775 |  | 2210 | 51.953 | 53.0579 | 52.1425 | 53.0107 | 59.8162 | 10.0278 | 14.9645 | 14.8889 | 14.6848 | 10.677 | 2.9819 | 12.0788 | 12.1389 | 7.083 | -31.8567
2215 | 67.0494 | 66.0786 | 64.3506 | 66.1634 | 79.1453 | 33.2043 | 35.2485 | 35.2281 | 35.2715 | 53.1713 | 90.2004 | 98.7984 | 98.828 | 99.9663 | 92.3746 |  | 2215 | 41.1503 | 36.6542 | 34.6279 | 36.474 | 51.8233 | 32.4954 | 33.047 | 33.0561 | 33.1542 | 52.9555 | 89.4697 | 98.6853 | 98.7173 | 99.4941 | 84.0201 |  | 2215 | 52.9365 | 54.9805 | 54.2394 | 55.2018 | 59.8191 | 6.8246 | 12.2619 | 12.1782 | 12.0365 | 4.7852 | -11.4581 | -4.7257 | -4.6771 | -9.7048 | -38.3887
2220 | 70.6388 | 70.0485 | 68.3459 | 70.3434 | 82.4404 | 32.193 | 35.2044 | 35.1741 | 35.252 | 47.8693 | 82.3782 | 91.5354 | 91.5662 | 92.5523 | 83.0722 |  | 2220 | 48.8277 | 43.6911 | 41.3652 | 43.392 | 60.5549 | 32.0081 | 34.1283 | 34.1178 | 34.2027 | 47.8583 | 79.8914 | 90.03 | 90.0673 | 90.109 | 73.203 |  | 2220 | 51.0459 | 54.7529 | 54.4067 | 55.3654 | 55.9422 | 3.4452 | 8.6376 | 8.5555 | 8.5369 | 1.0256 | -20.0878 | -16.5328 | -16.5 | -21.1257 | -39.2724
2225 | 72.0747 | 72.4767 | 70.9841 | 73.1166 | 82.6318 | 30.2288 | 33.9352 | 33.8992 | 34.0894 | 42.4409 | 74.1461 | 82.9966 | 83.0249 | 83.8198 | 75.4365 |  | 2225 | 55.6761 | 50.805 | 48.4259 | 50.6281 | 67.064 | 30.219 | 33.5564 | 33.5307 | 33.7104 | 42.4405 | 70.2044 | 79.7848 | 79.82 | 79.4064 | 65.1685 |  | 2225 | 45.7704 | 51.6888 | 51.9006 | 52.7525 | 48.2746 | 0.7674 | 5.0564 | 4.985 | 5.0685 | -0.18436 | -23.8536 | -22.8655 | -22.845 | -26.8397 | -37.9964
2230 | 70.7922 | 72.7418 | 71.584 | 73.7825 | 79.6006 | 27.8904 | 31.9617 | 31.9247 | 32.2449 | 38.0307 | 66.2425 | 74.3654 | 74.3896 | 75.1259 | 68.8344 |  | 2230 | 59.8091 | 56.487 | 54.3843 | 56.7096 | 69.4765 | 27.8802 | 31.8753 | 31.8424 | 32.1584 | 38.0266 | 61.4826 | 69.9286 | 69.9587 | 69.4466 | 58.5554 |  | 2230 | 37.8736 | 45.8322 | 46.5469 | 47.2004 | 38.8495 | -0.75545 | 2.3485 | 2.2908 | 2.3595 | 0.55294 | -24.6568 | -25.3025 | -25.29 | -28.6542 | -36.1863
2235 | 67.1997 | 70.8414 | 69.9945 | 72.1708 | 74.7219 | 25.7114 | 29.8421 | 29.8067 | 30.1711 | 35.1533 | 58.6366 | 65.9577 | 65.9772 | 66.7897 | 62.2091 |  | 2235 | 60.4915 | 59.6353 | 57.9848 | 60.3344 | 68.2849 | 25.6729 | 29.8382 | 29.8034 | 30.1684 | 35.0986 | 53.8836 | 61.1775 | 61.2018 | 60.8153 | 52.5132 |  | 2235 | 29.2674 | 38.2379 | 39.2044 | 39.6028 | 30.3403 | -1.4061 | 0.48521 | 0.43995 | 0.40427 | 1.9606 | -23.1258 | -24.652 | -24.644 | -27.6111 | -33.3516
2240 | 62.0083 | 67.0242 | 66.4199 | 68.4883 | 69.4017 | 23.6548 | 27.4708 | 27.4387 | 27.7543 | 33.087 | 52.0791 | 58.732 | 58.7474 | 59.582 | 56.0067 |  | 2240 | 58.2646 | 59.9864 | 58.7907 | 61.036 | 65.3545 | 23.5963 | 27.4571 | 27.4239 | 27.7363 | 32.946 | 48.2066 | 54.5951 | 54.6142 | 54.3226 | 47.8662 |  | 2240 | 21.2194 | 29.8977 | 30.9074 | 31.0686 | 23.3534 | -1.6631 | -0.86799 | -0.90218 | -0.99928 | 3.0505 | -19.7068 | -21.6525 | -21.646 | -24.476 | -29.0788
2245 | 55.1353 | 60.9025 | 60.5284 | 62.466 | 63.2105 | 21.4404 | 24.6222 | 24.5957 | 24.8661 | 30.9309 | 47.9158 | 54.124 | 54.1365 | 54.7596 | 51.8155 |  | 2245 | 53.1981 | 56.8878 | 56.1479 | 58.2135 | 60.8432 | 21.3952 | 24.5883 | 24.5604 | 24.8271 | 30.6498 | 45.2522 | 51.0588 | 51.0745 | 50.6828 | 45.6933 |  | 2245 | 14.4863 | 21.7461 | 22.6075 | 22.6537 | 17.1369 | -1.3904 | -1.2912 | -1.3166 | -1.3928 | 4.1608 | -15.7529 | -17.9556 | -17.9488 | -20.7333 | -24.4329
2250 | 47.1845 | 52.9364 | 52.6618 | 54.536 | 55.4959 | 19.4611 | 22.0089 | 21.9884 | 22.2637 | 29.1364 | 46.5802 | 52.5276 | 52.5391 | 52.7951 | 50.5842 |  | 2250 | 45.9071 | 50.3695 | 49.9318 | 51.8886 | 53.9755 | 19.4596 | 22.0062 | 21.9853 | 22.2599 | 28.4963 | 44.5407 | 49.9588 | 49.9732 | 49.3361 | 45.6634 |  | 2250 | 10.9049 | 16.2843 | 16.7355 | 16.7853 | 12.9012 | -0.2368 | -0.34737 | -0.36851 | -0.40999 | 6.0739 | -13.6325 | -16.2255 | -16.2184 | -18.7955 | -21.7626
2255 | 40.6878 | 45.9661 | 45.504 | 47.367 | 48.3049 | 18.5433 | 20.7192 | 20.7024 | 21.0034 | 28.6603 | 44.8871 | 50.4855 | 50.4965 | 50.6356 | 49.4657 |  | 2255 | 39.0726 | 43.3269 | 42.8416 | 44.8031 | 46.6309 | 18.486 | 20.6742 | 20.6588 | 20.9629 | 27.33 | 42.5035 | 47.3406 | 47.3544 | 46.6427 | 44.1995 |  | 2255 | 11.3503 | 15.3513 | 15.3366 | 15.3723 | 12.6065 | 1.457 | 1.3646 | 1.3437 | 1.3035 | 8.6303 | -14.4327 | -17.54 | -17.5345 | -19.7086 | -22.2093
2260 | 37.9369 | 42.8438 | 42.0177 | 43.8231 | 44.7092 | 18.7446 | 20.7427 | 20.7268 | 21.0224 | 29.5047 | 39.5214 | 44.5385 | 44.5474 | 44.8187 | 44.517 |  | 2260 | 35.2006 | 39.0795 | 38.2918 | 40.2926 | 41.9923 | 18.5477 | 20.5903 | 20.577 | 20.8817 | 27.4063 | 36.9578 | 41.0257 | 41.0367 | 40.4749 | 38.9763 |  | 2260 | 14.1468 | 17.5607 | 17.2981 | 17.2327 | 15.3481 | 2.7096 | 2.5093 | 2.4874 | 2.4281 | 10.928 | -14.0023 | -17.337 | -17.3337 | -19.2483 | -21.5086
2265 | 38.3693 | 43.3396 | 42.2751 | 43.9678 | 44.9745 | 18.8527 | 20.4989 | 20.4833 | 20.7687 | 30.586 | 32.9396 | 37.2752 | 37.2812 | 37.5544 | 37.6831 |  | 2265 | 34.8788 | 38.8363 | 37.7378 | 39.7484 | 41.3953 | 18.6141 | 20.3368 | 20.3238 | 20.6164 | 27.9982 | 31.4034 | 34.859 | 34.8665 | 34.4019 | 33.6203 |  | 2265 | 15.9897 | 19.237 | 19.0537 | 18.7944 | 17.5822 | 2.99 | 2.5725 | 2.5516 | 2.5103 | 12.3128 | -9.942 | -13.2019 | -13.199 | -15.0614 | -17.0204
2270 | 37.2674 | 42.4911 | 41.5082 | 43.052 | 44.314 | 18.264 | 19.5004 | 19.4865 | 19.8031 | 31.3942 | 28.2769 | 31.8906 | 31.8944 | 31.8554 | 32.2681 |  | 2270 | 34.6178 | 39.182 | 38.0851 | 39.9751 | 41.5689 | 17.9886 | 19.3019 | 19.2906 | 19.6122 | 28.4837 | 27.9973 | 31.1023 | 31.107 | 30.5852 | 30.5183 |  | 2270 | 13.801 | 16.4397 | 16.5062 | 15.9833 | 15.3544 | 3.1599 | 2.7749 | 2.7561 | 2.7432 | 13.2013 | -3.9665 | -7.0471 | -7.0436 | -8.9058 | -10.4814
2275 | 31.9102 | 36.61 | 35.7634 | 37.0551 | 38.5512 | 17.6337 | 18.6434 | 18.6313 | 18.9958 | 32.237 | 26.8546 | 29.7416 | 29.744 | 29.1148 | 29.9777 |  | 2275 | 29.7841 | 34.3035 | 33.3856 | 35.0093 | 36.6285 | 17.2172 | 18.2904 | 18.2816 | 18.6554 | 29.1092 | 26.7386 | 29.7383 | 29.7407 | 29.0285 | 29.7788 |  | 2275 | 11.4527 | 12.7892 | 12.8228 | 12.1419 | 12.0231 | 3.8096 | 3.6107 | 3.593 | 3.5798 | 13.8521 | 2.4936 | -0.44397 | -0.43955 | -2.2408 | -3.4471
2280 | 27.6098 | 31.2111 | 30.3093 | 31.2334 | 32.903 | 17.3871 | 18.3427 | 18.332 | 18.7327 | 33.0242 | 28.719 | 30.9875 | 30.989 | 29.7453 | 31.3321 |  | 2280 | 24.1776 | 27.924 | 26.9665 | 28.3438 | 30.0341 | 16.7334 | 17.726 | 17.7196 | 18.1456 | 29.9394 | 27.3366 | 30.4277 | 30.4282 | 29.4368 | 31.1581 |  | 2280 | 13.332 | 13.942 | 13.8369 | 13.1208 | 13.4373 | 4.7228 | 4.7166 | 4.6988 | 4.6533 | 13.9365 | 8.8028 | 5.8633 | 5.8688 | 4.2725 | 3.2981
2285 | 27.2008 | 29.9559 | 29.0163 | 29.5402 | 31.4184 | 17.4997 | 18.5272 | 18.517 | 18.9273 | 33.3048 | 33.0651 | 34.8904 | 34.8914 | 33.3297 | 35.7301 |  | 2285 | 21.0534 | 24.1894 | 23.0994 | 24.2653 | 26.1142 | 16.58 | 17.6164 | 17.6116 | 18.0759 | 30.6076 | 29.7051 | 32.9973 | 32.9961 | 31.7353 | 34.5522 |  | 2285 | 17.2232 | 17.67 | 17.5603 | 16.847 | 17.469 | 5.5982 | 5.7377 | 5.7193 | 5.6128 | 13.1295 | 14.5227 | 11.3365 | 11.3433 | 10.1853 | 9.0987
2290 | 29.2354 | 31.5233 | 30.6733 | 30.9042 | 32.8447 | 17.715 | 18.8848 | 18.8745 | 19.2584 | 32.4161 | 38.7603 | 40.2347 | 40.2355 | 38.8505 | 41.7651 |  | 2290 | 20.2831 | 23.0738 | 21.8926 | 22.859 | 24.8166 | 16.5889 | 17.7673 | 17.7632 | 18.2367 | 30.3277 | 33.8392 | 37.2724 | 37.2698 | 35.9642 | 39.7153 |  | 2290 | 21.0548 | 21.4783 | 21.4841 | 20.7975 | 21.5154 | 6.2153 | 6.3999 | 6.3809 | 6.1895 | 11.4472 | 18.9014 | 15.1523 | 15.1611 | 14.6949 | 12.9237
2295 | 31.8921 | 33.9815 | 33.3082 | 33.3904 | 35.2359 | 17.7101 | 18.9913 | 18.9809 | 19.2974 | 30.0408 | 44.201 | 45.2987 | 45.3001 | 44.5704 | 47.3412 |  | 2295 | 21.3621 | 23.9771 | 22.808 | 23.5767 | 25.4354 | 16.4442 | 17.7928 | 17.7888 | 18.2264 | 28.4113 | 39.1257 | 42.3712 | 42.3684 | 41.4958 | 45.4063 |  | 2295 | 23.6806 | 24.0799 | 24.2741 | 23.6444 | 24.3846 | 6.5756 | 6.6397 | 6.6208 | 6.3393 | 9.7596 | 20.5647 | 16.0206 | 16.0319 | 16.267 | 13.396
2300 | 33.1065 | 35.146 | 34.6992 | 34.7565 | 36.5825 | 17.4283 | 18.6414 | 18.6315 | 18.8467 | 26.8724 | 46.7212 | 47.4205 | 47.423 | 47.438 | 49.5914 |  | 2300 | 23.1319 | 25.7047 | 24.7175 | 25.2999 | 26.945 | 15.953 | 17.3564 | 17.3529 | 17.7135 | 25.1984 | 42.9412 | 45.5313 | 45.5302 | 45.418 | 48.5122 |  | 2300 | 23.6846 | 23.9689 | 24.3532 | 23.8312 | 24.7436 | 7.0178 | 6.8012 | 6.7832 | 6.4368 | 9.3363 | 18.41 | 13.2517 | 13.2643 | 13.6955 | 10.2893
2305 | 30.9725 | 32.7838 | 32.5372 | 32.6298 | 34.5455 | 17.3175 | 18.2294 | 18.2206 | 18.3198 | 24.3635 | 44.284 | 44.6469 | 44.6497 | 44.968 | 46.8294 |  | 2305 | 22.4552 | 24.9426 | 24.2815 | 24.7303 | 26.272 | 15.3968 | 16.6492 | 16.6471 | 16.9151 | 21.9164 | 41.5894 | 43.507 | 43.5073 | 43.803 | 46.2442 |  | 2305 | 21.3321 | 21.2754 | 21.6582 | 21.2865 | 22.4315 | 7.9269 | 7.424 | 7.4069 | 7.0353 | 10.642 | 15.2116 | 10.0245 | 10.0357 | 10.1692 | 7.3803
2310 | 27.7235 | 28.8952 | 28.6953 | 28.8019 | 30.7231 | 17.8464 | 18.4005 | 18.3923 | 18.3858 | 23.5043 | 40.1923 | 40.1414 | 40.1431 | 40.3928 | 42.5139 |  | 2310 | 18.7148 | 20.807 | 20.3526 | 20.7237 | 22.14 | 15.3026 | 16.2984 | 16.2982 | 16.4771 | 19.5179 | 36.7198 | 38.4882 | 38.4873 | 38.7589 | 41.4492 |  | 2310 | 20.4536 | 20.0499 | 20.2284 | 20.0019 | 21.3009 | 9.1828 | 8.5404 | 8.5231 | 8.1574 | 13.096 | 16.3424 | 11.4015 | 11.4104 | 11.372 | 9.455
2315 | 26.6919 | 27.2314 | 26.9805 | 27.0911 | 29.0402 | 18.8344 | 19.1628 | 19.1544 | 19.0716 | 24.1167 | 39.7487 | 39.2149 | 39.2151 | 39.3782 | 42.0565 |  | 2315 | 14.9112 | 16.4943 | 16.1028 | 16.4208 | 17.6581 | 15.8083 | 16.5956 | 16.5965 | 16.6915 | 18.16 | 33.0947 | 35.2388 | 35.2352 | 35.4014 | 38.9453 |  | 2315 | 22.1385 | 21.6676 | 21.6483 | 21.5474 | 23.0547 | 10.2388 | 9.5812 | 9.5628 | 9.2261 | 15.8691 | 22.0158 | 17.2058 | 17.2136 | 17.2449 | 15.875
2320 | 27.8137 | 28.052 | 27.7218 | 27.863 | 29.9386 | 19.6809 | 19.898 | 19.8889 | 19.7663 | 25.4481 | 43.9284 | 43.1909 | 43.1895 | 43.3822 | 46.7591 |  | 2320 | 12.263 | 13.4471 | 13.073 | 13.3458 | 14.4389 | 16.5213 | 17.1839 | 17.1847 | 17.2035 | 17.5108 | 32.2774 | 35.338 | 35.331 | 35.3832 | 40.2717 |  | 2320 | 24.9644 | 24.6188 | 24.4457 | 24.4589 | 26.2267 | 10.695 | 10.0322 | 10.0126 | 9.7338 | 18.4656 | 29.7973 | 24.833 | 24.8406 | 25.1007 | 23.7613
2325 | 29.9552 | 30.144 | 29.7222 | 29.9258 | 32.1845 | 19.9973 | 20.1045 | 20.0949 | 19.9772 | 26.9892 | 51.248 | 50.6046 | 50.6015 | 51.0001 | 54.9068 |  | 2325 | 10.5822 | 11.4994 | 11.1292 | 11.3584 | 12.3561 | 16.9175 | 17.4713 | 17.4714 | 17.4436 | 17.1873 | 34.0349 | 38.6964 | 38.685 | 38.6098 | 45.3028 |  | 2325 | 28.0237 | 27.8644 | 27.56 | 27.6865 | 29.7181 | 10.6626 | 9.9471 | 9.9274 | 9.737 | 20.809 | 38.3143 | 32.6101 | 32.6187 | 33.3211 | 31.0228
2330 | 32.4382 | 32.6913 | 32.1715 | 32.4697 | 34.9174 | 19.921 | 19.8765 | 19.8669 | 19.7937 | 28.6343 | 60.6099 | 59.9947 | 59.9899 | 60.9131 | 64.3895 |  | 2330 | 9.5265 | 10.2711 | 9.8972 | 10.0869 | 11.0216 | 16.8786 | 17.2962 | 17.2959 | 17.2682 | 17.0365 | 38.0658 | 45.1388 | 45.1225 | 45.0077 | 53.4485 |  | 2330 | 31.0078 | 31.0359 | 30.6113 | 30.8632 | 33.1323 | 10.581 | 9.7937 | 9.7748 | 9.6748 | 23.0147 | 47.1651 | 39.5202 | 39.5316 | 41.0452 | 35.9063
2335 | 34.9853 | 35.3408 | 34.7205 | 35.1483 | 37.7597 | 19.6352 | 19.3841 | 19.375 | 19.3587 | 30.29 | 71.7987 | 70.3796 | 70.3741 | 72.4035 | 73.0624 |  | 2335 | 8.8501 | 9.4818 | 9.0991 | 9.2699 | 10.1432 | 16.5608 | 16.7942 | 16.7939 | 16.7943 | 16.9794 | 44.5806 | 54.6657 | 54.6446 | 54.9249 | 63.2173 |  | 2335 | 33.8474 | 34.0451 | 33.507 | 33.9039 | 36.3718 | 10.549 | 9.6797 | 9.662 | 9.6288 | 25.0835 | 56.2817 | 44.3277 | 44.3451 | 47.1754 | 36.6291
2340 | 37.52 | 37.9858 | 37.2632 | 37.8382 | 40.5953 | 19.2204 | 18.7292 | 18.721 | 18.7583 | 32.0196 | 84.9291 | 80.4049 | 80.4007 | 84.3598 | 78.5823 |  | 2340 | 8.3976 | 8.9522 | 8.5577 | 8.7502 | 9.5326 | 15.9189 | 15.9151 | 15.9155 | 15.9538 | 16.9217 | 54.1696 | 66.5374 | 66.5141 | 68.2295 | 71.5486 |  | 2340 | 36.5682 | 36.9158 | 36.2673 | 36.8125 | 39.4602 | 10.7708 | 9.8739 | 9.8576 | 9.8666 | 27.1829 | 65.4111 | 45.1412 | 45.168 | 49.6116 | 32.4958
2345 | 40.0529 | 40.6277 | 39.8002 | 40.505 | 43.4256 | 19.0126 | 18.3163 | 18.3091 | 18.3879 | 33.9406 | 100.361 | 88.0463 | 88.0464 | 94.7511 | 79.5334 |  | 2345 | 8.0962 | 8.596 | 8.1872 | 8.4343 | 9.1001 | 15.2435 | 15.0061 | 15.008 | 15.0816 | 16.9915 | 67.8814 | 78.3222 | 78.3029 | 82.9792 | 75.3075 |  | 2345 | 39.226 | 39.7079 | 38.949 | 39.6171 | 42.4614 | 11.3629 | 10.5026 | 10.4874 | 10.5195 | 29.3811 | 73.9219 | 40.2217 | 40.2595 | 45.7409 | 25.5801
2350 | 42.5999 | 43.2806 | 42.3443 | 43.1488 | 46.2643 | 19.0953 | 18.2547 | 18.2484 | 18.357 | 36.0191 | 118.281 | 90.9901 | 90.9964 | 100.7121 | 76.6242 |  | 2350 | 7.9212 | 8.3818 | 7.9557 | 8.2646 | 8.8161 | 14.6848 | 14.2391 | 14.2427 | 14.3459 | 17.2376 | 87.0889 | 85.8849 | 85.8761 | 94.5901 | 74.0295 |  | 2350 | 41.857 | 42.4612 | 41.5903 | 42.3499 | 45.4165 | 12.2061 | 11.4229 | 11.4084 | 11.4531 | 31.6266 | 80.037 | 30.0496 | 30.0939 | 34.5781 | 19.7709
2355 | 45.1686 | 45.9509 | 44.9015 | 45.7851 | 49.1138 | 19.4449 | 18.5209 | 18.5152 | 18.6437 | 38.2067 | 138.0341 | 88.4901 | 88.5011 | 100.2433 | 72.2597 |  | 2355 | 7.8546 | 8.2866 | 7.8411 | 8.2047 | 8.6594 | 14.2753 | 13.6494 | 13.6547 | 13.7827 | 17.6553 | 112.462 | 86.4716 | 86.4737 | 98.2992 | 70.0794 |  | 2355 | 44.4804 | 45.1976 | 44.2116 | 45.0439 | 48.3444 | 13.203 | 12.5186 | 12.5044 | 12.5549 | 33.8828 | 80.0358 | 18.7923 | 18.8349 | 19.6464 | 17.6164
2360 | 47.7704 | 48.6512 | 47.4824 | 48.436 | 51.9813 | 20.0167 | 19.0588 | 19.0535 | 19.1932 | 40.4729 | 157.1737 | 82.4186 | 82.4309 | 94.2449 | 68.8203 |  | 2360 | 7.8804 | 8.2911 | 7.8241 | 8.2347 | 8.609 | 14.0132 | 13.2313 | 13.2383 | 13.3863 | 18.2304 | 141.5809 | 81.6647 | 81.6722 | 93.9689 | 66.0852 |  | 2360 | 47.1159 | 47.9395 | 46.8333 | 47.7308 | 51.2634 | 14.2933 | 13.7176 | 13.7035 | 13.7545 | 36.1346 | 68.2528 | 11.1224 | 11.1585 | 7.2078 | 19.2087
2365 | 50.4212 | 51.3991 | 50.1023 | 51.1232 | 54.8805 | 20.7678 | 19.8112 | 19.8062 | 19.9488 | 42.8025 | 170.7894 | 75.6996 | 75.7106 | 85.7966 | 67.716 |  | 2365 | 7.9884 | 8.3826 | 7.892 | 8.3444 | 8.6492 | 13.888 | 12.9684 | 12.9772 | 13.1401 | 18.9519 | 165.8979 | 75.2135 | 75.2211 | 85.7929 | 63.4924 |  | 2365 | 49.7843 | 50.7109 | 49.4769 | 50.4376 | 54.1947 | 15.4409 | 14.9768 | 14.9625 | 15.0098 | 38.3781 | 40.5819 | 8.5655 | 8.5956 | 0.78991 | 23.5408
2370 | 53.1393 | 54.2151 | 52.7793 | 53.8681 | 57.8298 | 21.6632 | 20.7296 | 20.7247 | 20.8631 | 45.1898 | 173.5548 | 70.5559 | 70.5646 | 77.8284 | 69.4704 |  | 2370 | 8.1717 | 8.5534 | 8.0359 | 8.5272 | 8.7704 | 13.8897 | 12.8446 | 12.8552 | 13.0269 | 19.8147 | 173.5415 | 69.8241 | 69.829 | 77.8284 | 62.8239 |  | 2370 | 52.5072 | 53.5362 | 52.164 | 53.1889 | 57.1609 | 16.6244 | 16.2706 | 16.256 | 16.2962 | 40.614 | 2.1446 | 10.1359 | 10.1623 | -0.014108 | 29.6528
2375 | 55.9497 | 57.1266 | 55.5377 | 56.6969 | 60.8512 | 22.6767 | 21.7764 | 21.7715 | 21.899 | 47.6334 | 164.5882 | 68.1547 | 68.1612 | 72.1147 | 74.099 |  | 2375 | 8.4271 | 8.8005 | 8.2511 | 8.7805 | 8.9689 | 14.0114 | 12.8463 | 12.8587 | 13.0315 | 20.8176 | 161.3021 | 66.6296 | 66.6309 | 72.055 | 64.2463 |  | 2375 | 55.3114 | 56.4447 | 54.9214 | 56.0129 | 60.1866 | 17.8301 | 17.5836 | 17.5684 | 17.5996 | 42.8435 | -32.7248 | 14.3374 | 14.3624 | 2.9346 | 36.9198
2380 | 58.8819 | 60.1646 | 58.4062 | 59.6402 | 63.9686 | 23.7888 | 22.9233 | 22.9182 | 23.0305 | 50.1346 | 148.3778 | 68.9141 | 68.9187 | 69.4933 | 81.4452 |  | 2380 | 8.7623 | 9.1325 | 8.5433 | 9.1115 | 9.2479 | 14.2505 | 12.9625 | 12.9768 | 13.141 | 21.9625 | 138.2162 | 65.937 | 65.9341 | 69.029 | 67.9041 |  | 2380 | 58.2263 | 59.4674 | 57.778 | 58.9401 | 63.2965 | 19.0481 | 18.9063 | 18.8904 | 18.9134 | 45.068 | -53.9653 | 20.0367 | 20.0621 | 8.02 | 44.9707
2385 | 61.9638 | 63.3577 | 61.4114 | 62.7262 | 67.2054 | 24.9842 | 24.1507 | 24.1454 | 24.2419 | 52.6978 | 130.2364 | 72.8272 | 72.8301 | 70.2418 | 91.3975 |  | 2385 | 9.1911 | 9.5646 | 8.925 | 9.5343 | 9.6161 | 14.6076 | 13.1847 | 13.2009 | 13.3462 | 23.2537 | 114.5438 | 67.8369 | 67.8293 | 68.7945 | 74.0725 |  | 2385 | 61.2784 | 62.6315 | 60.7594 | 61.9974 | 66.5139 | 20.2689 | 20.2341 | 20.2173 | 20.2374 | 47.2897 | -61.9777 | 26.4945 | 26.5219 | 14.1853 | 53.5422
2390 | 65.225 | 66.7357 | 64.5814 | 65.9846 | 70.5863 | 26.2505 | 25.4481 | 25.4424 | 25.5291 | 55.3318 | 113.2749 | 79.7104 | 79.712 | 74.3099 | 103.9825 |  | 2390 | 9.7321 | 10.1158 | 9.4124 | 10.0674 | 10.0863 | 15.0873 | 13.5082 | 13.5262 | 13.6439 | 24.7008 | 95.0878 | 72.486 | 72.4733 | 71.3585 | 83.2318 |  | 2390 | 64.4948 | 65.9646 | 63.8918 | 65.2121 | 69.862 | 21.4816 | 21.567 | 21.549 | 21.5773 | 49.5124 | -61.5589 | 33.1593 | 33.1907 | 20.7348 | 62.3284
2395 | 68.6992 | 70.3331 | 67.9481 | 69.4487 | 74.1382 | 27.5757 | 26.815 | 26.8088 | 26.899 | 58.051 | 98.6433 | 89.3648 | 89.3656 | 81.4831 | 119.3646 |  | 2395 | 10.4123 | 10.8138 | 10.0303 | 10.7386 | 10.6797 | 15.7005 | 13.9363 | 13.9562 | 14.0431 | 26.3254 | 80.6461 | 80.195 | 80.177 | 76.855 | 96.1031 |  | 2395 | 67.9055 | 69.4968 | 67.2037 | 68.6134 | 73.365 | 22.6697 | 22.9091 | 22.8896 | 22.9423 | 51.7387 | -56.8042 | 39.4314 | 39.4698 | 27.0704 | 70.7962
2400 | 72.4213 | 74.1856 | 71.5439 | 73.1516 | 77.8861 | 28.9301 | 28.2565 | 28.2494 | 28.3618 | 60.8621 | 86.5711 | 101.611 | 101.6123 | 91.495 | 137.7739 |  | 2400 | 11.2769 | 11.7047 | 10.8211 | 11.5942 | 11.4342 | 16.4673 | 14.4907 | 14.5124 | 14.5736 | 28.1695 | 70.572 | 91.3925 | 91.3696 | 85.5512 | 113.626 |  | 2400 | 71.538 | 73.2564 | 70.7208 | 72.2269 | 77.0422 | 23.7862 | 24.258 | 24.2368 | 24.331 | 53.9507 | -50.1413 | 44.4097 | 44.4595 | 32.4396 | 77.9152
2405 | 76.3937 | 78.2955 | 75.3674 | 77.0895 | 81.8089 | 30.1574 | 29.7338 | 29.7257 | 29.8779 | 63.6921 | 77.0195 | 116.1667 | 116.1711 | 104.0166 | 159.3308 |  | 2405 | 12.3927 | 12.8572 | 11.8483 | 12.7027 | 12.4093 | 17.3062 | 15.1925 | 15.2159 | 15.2636 | 30.25 | 64.0136 | 106.4152 | 106.3907 | 97.71 | 136.7679 |  | 2405 | 75.3819 | 77.2326 | 74.4302 | 76.0357 | 80.8623 | 24.6975 | 25.5594 | 25.5361 | 25.6848 | 56.0501 | -42.8282 | 46.5887 | 46.6557 | 35.6682 | 81.7364
2410 | 80.5431 | 82.5867 | 79.3404 | 81.1758 | 85.7827 | 31.2803 | 31.1609 | 31.1517 | 31.3569 | 66.4425 | 69.9675 | 132.3011 | 132.3138 | 118.4406 | 183.6241 |  | 2410 | 13.7058 | 14.2147 | 13.0521 | 13.9994 | 13.4949 | 17.9472 | 15.9146 | 15.9395 | 15.9861 | 32.3553 | 60.2967 | 124.9162 | 124.8981 | 113.1807 | 165.8452 |  | 2410 | 79.3684 | 81.3542 | 78.2594 | 79.9596 | 84.7146 | 25.6194 | 26.7905 | 26.7649 | 26.9759 | 58.0323 | -35.4932 | 43.5836 | 43.6741 | 34.9042 | 78.8238
2415 | 85.1182 | 87.3173 | 83.7086 | 85.6695 | 90.102 | 32.7109 | 32.788 | 32.7774 | 33.0511 | 69.5062 | 65.5026 | 148.2269 | 148.2558 | 133.4222 | 208.8276 |  | 2415 | 15.1638 | 15.7243 | 14.3715 | 15.4224 | 14.5549 | 18.7915 | 16.7682 | 16.7949 | 16.8564 | 34.6704 | 58.9846 | 144.6387 | 144.6424 | 130.5162 | 198.7455 |  | 2415 | 83.7566 | 85.8898 | 82.4657 | 84.2699 | 88.9187 | 26.7746 | 28.1759 | 28.1477 | 28.4295 | 60.2418 | -28.4852 | 32.4168 | 32.5322 | 27.6947 | 64.1029
2420 | 90.2466 | 92.6165 | 88.5931 | 90.6899 | 94.919 | 34.2205 | 34.4618 | 34.4493 | 34.8048 | 72.7394 | 63.7733 | 160.6473 | 160.7 | 146.423 | 230.6404 |  | 2420 | 17.1149 | 17.7486 | 16.1455 | 17.3328 | 15.9438 | 19.9837 | 17.954 | 17.9819 | 18.0818 | 37.5172 | 59.8278 | 160.2265 | 160.2701 | 145.9083 | 228.2449 |  | 2420 | 88.6088 | 90.9 | 87.1095 | 89.0181 | 93.5703 | 27.7793 | 29.4155 | 29.3838 | 29.7393 | 62.3176 | -22.0832 | 11.6194 | 11.7474 | 12.2665 | 33.1551
2425 | 95.8077 | 98.3498 | 93.8668 | 96.0872 | 100.1228 | 35.4633 | 35.9956 | 35.981 | 36.4205 | 75.874 | 64.8288 | 165.8809 | 165.9576 | 154.2363 | 242.9742 |  | 2425 | 19.7386 | 20.4724 | 18.5391 | 19.8945 | 17.7734 | 21.2121 | 19.1821 | 19.2106 | 19.371 | 40.6614 | 62.6655 | 165.2076 | 165.2949 | 153.9371 | 242.7086 |  | 2425 | 93.7523 | 96.1955 | 92.0178 | 94.0051 | 98.5326 | 28.4199 | 30.4586 | 30.4234 | 30.8418 | 64.0587 | -16.6075 | -14.9308 | -14.8165 | -9.6028 | -11.3571
2430 | 101.572 | 104.257 | 99.3016 | 101.6052 | 105.6188 | 36.4015 | 37.4554 | 37.4384 | 37.959 | 78.75 | 68.4576 | 163.4094 | 163.5 | 155.4564 | 242.5533 |  | 2430 | 23.1099 | 23.9533 | 21.6106 | 23.1391 | 20.0973 | 22.1813 | 20.5482 | 20.5766 | 20.8131 | 44.0417 | 67.3226 | 158.858 | 158.9708 | 152.2219 | 235.9151 |  | 2430 | 98.908 | 101.4681 | 96.9216 | 98.9353 | 103.6891 | 28.8627 | 31.3158 | 31.2769 | 31.7443 | 65.2832 | -12.4141 | -38.2986 | -38.2171 | -31.5463 | -56.3575
2435 | 107.1549 | 109.9377 | 104.5281 | 106.868 | 111.2181 | 37.4287 | 38.361 | 38.3422 | 38.9347 | 80.7387 | 74.358 | 158.3412 | 158.4362 | 152.9137 | 233.2609 |  | 2435 | 26.8348 | 27.717 | 24.967 | 26.6063 | 22.7464 | 22.71 | 21.5272 | 21.5547 | 21.8761 | 46.673 | 73.7096 | 148.9769 | 149.0965 | 145.1082 | 215.3638 |  | 2435 | 103.7404 | 106.3864 | 101.5026 | 103.503 | 108.8672 | 29.7516 | 31.7514 | 31.7099 | 32.2079 | 65.8815 | -9.7982 | -53.6452 | -53.5935 | -48.2308 | -89.6051
2440 | 112.9963 | 115.9613 | 109.9767 | 112.3951 | 117.2866 | 39.538 | 39.9809 | 39.9608 | 40.6249 | 84.1152 | 82.7336 | 156.5633 | 156.6637 | 151.3361 | 222.1226 |  | 2440 | 30.2101 | 31.0267 | 27.9203 | 29.5868 | 25.4141 | 24.132 | 21.9996 | 22.0296 | 22.4398 | 48.8769 | 82.1879 | 141.5917 | 141.7157 | 138.115 | 192.0234 |  | 2440 | 108.883 | 111.7335 | 106.3735 | 108.4309 | 114.5001 | 31.3193 | 33.384 | 33.3401 | 33.865 | 68.4575 | -9.4867 | -66.812 | -66.7846 | -61.8616 | -111.6489
2445 | 120.2633 | 123.6176 | 116.7561 | 119.3893 | 124.2746 | 41.6325 | 42.9349 | 42.9102 | 43.6554 | 89.2142 | 93.355 | 154.7893 | 154.8959 | 150.07 | 210.5079 |  | 2445 | 33.7987 | 34.6277 | 30.9925 | 32.7213 | 28.6476 | 26.4167 | 24.345 | 24.3763 | 24.9086 | 54.0943 | 92.3279 | 130.7131 | 130.8368 | 128.8026 | 167.419 |  | 2445 | 115.4162 | 118.6686 | 112.5675 | 114.8177 | 120.9276 | 32.178 | 35.3656 | 35.3141 | 35.8518 | 70.9434 | -13.81 | -82.9085 | -82.9123 | -77.0123 | -127.6106
2450 | 129.4844 | 133.3399 | 125.3412 | 128.2991 | 132.149 | 43.1649 | 45.2593 | 45.2286 | 46.0392 | 92.9857 | 103.4235 | 146.6314 | 146.7335 | 143.8318 | 195.8001 |  | 2450 | 38.6961 | 39.712 | 35.1904 | 37.1151 | 32.7194 | 28.7934 | 27.4726 | 27.5003 | 28.1778 | 60.0287 | 100.4456 | 111.9804 | 112.0861 | 112.524 | 140.6696 |  | 2450 | 123.5671 | 127.2889 | 120.2999 | 122.8134 | 128.0344 | 32.1582 | 35.9674 | 35.9077 | 36.409 | 71.0134 | -24.6394 | -94.6634 | -94.6965 | -89.5876 | -136.1974
2455 | 140.7673 | 145.169 | 135.8034 | 139.1381 | 140.9916 | 44.025 | 46.6035 | 46.5673 | 47.3989 | 95.093 | 109.1648 | 133.6896 | 133.7776 | 132.3836 | 178.7172 |  | 2455 | 45.8401 | 47.1797 | 41.3417 | 43.6222 | 37.8716 | 30.8256 | 30.3893 | 30.4099 | 31.2278 | 65.1441 | 101.7517 | 91.7884 | 91.8677 | 93.2964 | 115.6235 |  | 2455 | 133.0944 | 137.2885 | 129.3577 | 132.1231 | 135.8101 | 31.4322 | 35.3324 | 35.2669 | 35.6577 | 69.2743 | -39.5415 | -97.1997 | -97.2459 | -93.9212 | -136.2756
2460 | 154.259 | 159.264 | 148.2544 | 151.9619 | 150.9286 | 44.3139 | 46.9642 | 46.9242 | 47.6853 | 95.7071 | 108.8354 | 119.9157 | 119.9877 | 119.2604 | 161.7158 |  | 2460 | 56.2182 | 58.0096 | 50.2844 | 53.0865 | 44.3824 | 32.2959 | 32.568 | 32.5804 | 33.4667 | 68.7185 | 95.2126 | 75.4248 | 75.482 | 76.8686 | 95.4963 |  | 2460 | 143.6501 | 148.3237 | 139.4663 | 142.3876 | 144.2555 | 30.343 | 33.8372 | 33.7698 | 33.9686 | 66.6154 | -52.723 | -93.2249 | -93.2712 | -91.1826 | -130.5085
2465 | 170.0628 | 175.762 | 162.7881 | 166.7686 | 162.2193 | 44.2168 | 46.4798 | 46.4382 | 47.043 | 95.3994 | 103.7237 | 107.5534 | 107.6116 | 107.1142 | 146.4485 |  | 2465 | 71.2795 | 73.688 | 63.2527 | 66.6964 | 52.7112 | 33.2792 | 33.7502 | 33.7552 | 34.5704 | 70.6584 | 84.6332 | 64.0903 | 64.1329 | 65.2868 | 80.971 |  | 2465 | 154.404 | 159.5693 | 149.9969 | 152.8508 | 153.4165 | 29.1139 | 31.9577 | 31.8919 | 31.905 | 64.0971 | -59.9652 | -86.3723 | -86.4131 | -84.9181 | -122.0281
2470 | 187.4189 | 193.9532 | 178.7963 | 182.8344 | 175.0762 | 43.6497 | 45.4426 | 45.4016 | 45.8797 | 95.0401 | 97.0608 | 97.9156 | 97.9638 | 97.5759 | 134.1373 |  | 2470 | 92.6107 | 95.8857 | 81.6625 | 85.6564 | 63.714 | 33.6432 | 33.8572 | 33.8577 | 34.5411 | 71.4955 | 75.0979 | 57.4674 | 57.5019 | 58.5931 | 71.6937 |  | 2470 | 162.939 | 168.5935 | 159.0577 | 161.5283 | 163.0712 | 27.8107 | 30.3104 | 30.2484 | 30.1971 | 62.618 | -61.4907 | -79.2777 | -79.3122 | -78.025 | -113.3703
2475 | 203.2049 | 210.7426 | 193.7369 | 197.7061 | 188.9504 | 42.9334 | 44.6228 | 44.5828 | 45.0044 | 95.4284 | 92.7512 | 92.377 | 92.4198 | 92.3524 | 126.0639 |  | 2475 | 119.3605 | 123.9416 | 105.1176 | 109.2967 | 78.1808 | 33.5254 | 33.639 | 33.6372 | 34.2367 | 72.4296 | 69.4672 | 54.3177 | 54.3484 | 55.7002 | 65.9789 |  | 2475 | 164.4546 | 170.4433 | 162.74 | 164.7481 | 172.0176 | 26.8202 | 29.3191 | 29.2603 | 29.2104 | 62.1331 | -61.4581 | -74.7202 | -74.7507 | -73.6645 | -107.4193
2480 | 213.902 | 222.2133 | 204.5896 | 208.7713 | 202.6109 | 41.7675 | 43.3158 | 43.2782 | 43.6626 | 95.47 | 90.0112 | 88.3172 | 88.3564 | 88.7374 | 118.9146 |  | 2480 | 144.113 | 150.2375 | 127.6105 | 131.905 | 94.7868 | 32.6732 | 32.7256 | 32.723 | 33.2551 | 72.572 | 63.3482 | 49.4396 | 49.4656 | 51.0251 | 58.7846 |  | 2480 | 158.0681 | 163.7298 | 159.914 | 161.8225 | 179.0717 | 26.019 | 28.3778 | 28.3234 | 28.2935 | 62.0308 | -63.9455 | -73.1824 | -73.2121 | -72.6 | -103.3685
2485 | 230.1113 | 239.1726 | 220.7898 | 225.3498 | 219.8753 | 41.2494 | 42.6861 | 42.6508 | 43.0289 | 97.1769 | 83.462 | 81.2617 | 81.2948 | 82.0141 | 109.8176 |  | 2485 | 171.9329 | 179.5175 | 153.0397 | 157.8939 | 114.6661 | 31.5681 | 31.4244 | 31.4243 | 31.9223 | 72.9298 | 54.795 | 43.354 | 43.3743 | 44.9574 | 52.2605 |  | 2485 | 152.9388 | 158.0412 | 159.1445 | 160.7858 | 187.6082 | 26.5511 | 28.8896 | 28.8376 | 28.8522 | 64.223 | -62.9557 | -68.7306 | -68.7569 | -68.594 | -96.5854
2490 | 246.1181 | 255.9166 | 238.6719 | 243.2018 | 240.5981 | 41.7761 | 43.2284 | 43.1935 | 43.5856 | 100.8941 | 76.384 | 74.4078 | 74.4355 | 75.4416 | 102.0004 |  | 2490 | 209.6335 | 219.0349 | 190.6691 | 195.7323 | 144.8221 | 31.2619 | 30.9741 | 30.9765 | 31.4697 | 75.1141 | 48.8265 | 39.9506 | 39.9678 | 41.4715 | 48.958 |  | 2490 | 128.9492 | 132.3519 | 143.5604 | 144.3468 | 192.1302 | 27.7117 | 30.1545 | 30.1021 | 30.1557 | 67.3609 | -58.7409 | -62.7732 | -62.7951 | -63.0203 | -89.4829
2495 | 238.816 | 247.7348 | 236.1049 | 240.2264 | 254.8644 | 42.7259 | 44.2483 | 44.2125 | 44.6251 | 105.6855 | 71.1421 | 69.5798 | 69.6039 | 70.7837 | 96.938 |  | 2495 | 224.0949 | 233.3391 | 212.246 | 216.7526 | 178.5865 | 31.5373 | 31.1753 | 31.1789 | 31.6808 | 78.7964 | 46.3735 | 39.4336 | 39.4499 | 40.8079 | 48.4239 |  | 2495 | 82.5502 | 83.2189 | 103.427 | 103.5714 | 181.8317 | 28.8253 | 31.4008 | 31.3468 | 31.428 | 70.4313 | -53.9509 | -57.3266 | -57.3446 | -57.8363 | -83.9768
2500 | 220.1379 | 227.8681 | 220.194 | 223.8525 | 259.3208 | 43.7078 | 45.2973 | 45.2604 | 45.6937 | 111.1605 | 70.0911 | 68.8001 | 68.8234 | 70.0857 | 95.7316 |  | 2500 | 213.5194 | 221.5023 | 207.2953 | 211.056 | 201.7457 | 32.0012 | 31.5841 | 31.5883 | 32.1039 | 83.6389 | 47.2474 | 41.3262 | 41.3435 | 42.6148 | 48.7348 |  | 2500 | 53.5737 | 53.4844 | 74.2567 | 74.6009 | 162.9293 | 29.7707 | 32.4698 | 32.4142 | 32.5154 | 73.2202 | -51.773 | -55.0055 | -55.0216 | -55.6416 | -82.3982
Terminal | KEIL 220
Harmonic Order | h = 2 (75.0 - 125.0 Hz) |  | h = 3 (125.0 - 175.0 Hz) |  | h = 4 (175.0 - 225.0 Hz) |  | h = 5 (225.0 - 275.0 Hz) |  | h = 6 (275.0 - 325.0 Hz) |  | h = 7 (325.0 - 375.0 Hz) |  | h = 8 (375.0 - 425.0 Hz) |  | h = 9 (425.0 - 475.0 Hz) |  | h = 10 (475.0 - 525.0 Hz) |  | h = 11 (525.0 - 575.0 Hz) |  | h = 12 (575.0 - 625.0 Hz) |  | h = 13 (625.0 - 675.0 Hz) |  | h = 14 (675.0 - 725.0 Hz) |  | h = 15 (725.0 - 775.0 Hz) |  | h = 16 (775.0 - 825.0 Hz) |  | h = 17 (825.0 - 875.0 Hz) |  | h = 18 (875.0 - 925.0 Hz) |  | h = 19 (925.0 - 975.0 Hz) |  | h = 20 (975.0 - 1025.0 Hz) |  | h = 21 (1025.0 - 1075.0 Hz) |  | h = 22 (1075.0 - 1125.0 Hz) |  | h = 23 (1125.0 - 1175.0 Hz) |  | h = 24 (1175.0 - 1225.0 Hz) |  | h = 25 (1225.0 - 1275.0 Hz) |  | h = 26 (1275.0 - 1325.0 Hz) |  | h = 27 (1325.0 - 1375.0 Hz) |  | h = 28 (1375.0 - 1425.0 Hz) |  | h = 29 (1425.0 - 1475.0 Hz) |  | h = 30 (1475.0 - 1525.0 Hz) |  | h = 31 (1525.0 - 1575.0 Hz) |  | h = 32 (1575.0 - 1625.0 Hz) |  | h = 33 (1625.0 - 1675.0 Hz) |  | h = 34 (1675.0 - 1725.0 Hz) |  | h = 35 (1725.0 - 1775.0 Hz) |  | h = 36 (1775.0 - 1825.0 Hz) |  | h = 37 (1825.0 - 1875.0 Hz) |  | h = 38 (1875.0 - 1925.0 Hz) |  | h = 39 (1925.0 - 1975.0 Hz) |  | h = 40 (1975.0 - 2025.0 Hz) |  | h = 41 (2025.0 - 2075.0 Hz) |  | h = 42 (2075.0 - 2125.0 Hz) |  | h = 43 (2125.0 - 2175.0 Hz) |  | h = 44 (2175.0 - 2225.0 Hz) |  | h = 45 (2225.0 - 2275.0 Hz) |  | h = 46 (2275.0 - 2325.0 Hz) |  | h = 47 (2325.0 - 2375.0 Hz) |  | h = 48 (2375.0 - 2425.0 Hz) |  | h = 49 (2425.0 - 2475.0 Hz) |  | h = 50 (2475.0 - 2525.0 Hz)
Result Type | m:R | m:X | m:R | m:X | m:R | m:X | m:R | m:X | m:R | m:X | m:R | m:X | m:R | m:X | m:R | m:X | m:R | m:X | m:R | m:X | m:R | m:X | m:R | m:X | m:R | m:X | m:R | m:X | m:R | m:X | m:R | m:X | m:R | m:X | m:R | m:X | m:R | m:X | m:R | m:X | m:R | m:X | m:R | m:X | m:R | m:X | m:R | m:X | m:R | m:X | m:R | m:X | m:R | m:X | m:R | m:X | m:R | m:X | m:R | m:X | m:R | m:X | m:R | m:X | m:R | m:X | m:R | m:X | m:R | m:X | m:R | m:X | m:R | m:X | m:R | m:X | m:R | m:X | m:R | m:X | m:R | m:X | m:R | m:X | m:R | m:X | m:R | m:X | m:R | m:X | m:R | m:X | m:R | m:X | m:R | m:X | m:R | m:X
0 | 3.1806 | 4.8828 | 12.3256 | -2.5183 | 13.7696 | 1.2194 | 28.533 | -17.4476 | 27.6945 | 0.73913 | 21.1389 | -47.3061 | 2.5372 | -15.738 | 3.9686 | 0.51528 | 15.0142 | 18.1107 | 10.7561 | 19.2034 | 12.4364 | 12.8459 | 14.8407 | 14.9454 | 16.8418 | 20.2785 | 22.5974 | 16.0388 | 1.2177 | 13.7099 | 27.5906 | 10.2056 | 8.9644 | 15.8061 | 16.6781 | 16.3676 | 13.8831 | 16.1904 | 3.616 | 11.8389 | 15.5632 | 33.059 | 28.2419 | 33.3882 | 35.6582 | 35.7846 | 2.319 | 21.3349 | 21.0527 | 56.1053 | 46.3081 | 43.0018 | 59.7051 | 31.8955 | 5.2478 | 31.7251 | 101.0114 | 77.3229 | 112.0605 | -38.5614 | 89.3242 | -44.6435 | 156.0468 | -9.8745 | 145.9369 | 6.7851 | 145.9369 | 6.7851 | 18.0793 | -26.0595 | 17.7261 | -4.8543 | 54.264 | 17.3534 | 54.264 | 17.3534 | 21.5165 | 50.6992 | 5.1426 | 29.243 | 185.6919 | -24.5828 | 129.9226 | -59.7187 | 17.3844 | 12.818 | 48.4259 | 51.9006 | 17.2172 | 3.8096 | 161.3021 | -32.7248 | 138.2162 | -53.9653 | 242.7086 | -11.3571 | 221.5023 | 53.4844
1 | 5.2519 | -2.1376 | 9.1096 | 4.3972 | 2.0202 | 6.7684 | 29.4705 | 12.9627 | 3.0471 | 12.6668 | 50.4251 | 57.1066 | 11.4403 | 18.7173 | 17.7572 | 6.8569 | 6.2669 | 12.1546 | 4.3572 | 19.6606 | 14.8407 | 14.9454 | 10.5726 | 27.5389 | 16.7765 | 32.4747 | 28.588 | 30.2641 | 14.4894 | 5.6489 | 29.2614 | 12.3733 | 5.7659 | 10.5918 | 15.1339 | 20.4474 | 15.1339 | 20.4474 | 19.7063 | 26.98 | 10.2393 | 30.6194 | 21.354 | 39.6794 | 26.2156 | 44.8374 | 33.4353 | 17.0619 | 1.6853 | 30.4117 | 44.7716 | 47.6962 | 65.9418 | 76.8418 | 64.739 | -11.4624 | 29.5925 | 78.6139 | 133.8111 | -7.5598 | 142.7364 | 25.1885 | 152.1356 | 10.2331 | 137.5204 | 41.0832 | 67.4977 | 48.9784 | 30.2004 | -16.0544 | 18.8194 | 3.2304 | 49.3005 | 29.7749 | 26.4876 | 33.8185 | 6.5865 | 36.0991 | 28.4842 | -14.1849 | 199.2173 | 14.785 | 134.3054 | 36.9337 | 65.1685 | -37.9964 | 17.2172 | 3.8096 | 29.7788 | -3.4471 | 173.5415 | 2.1446 | 242.7086 | -11.3571 | 123.9416 | 170.4433 | 233.3391 | 83.2189
2 | 5.9266 | -2.5481 | 8.4597 | 4.3258 | 0.44161 | 3.7909 | 15.6975 | 18.8527 | 2.3155 | 12.1803 | 28.9812 | 48.7356 | 10.6944 | 20.1432 | 19.0539 | 7.725 | 5.6186 | 11.5055 | 0.32299 | 8.0608 | 14.731 | 16.0758 | 8.1852 | 24.0389 | 15.796 | 32.0946 | 27.4722 | 30.9868 | 18.1786 | 5.0238 | 8.5057 | 20.1051 | 5.857 | 10.3776 | 8.7835 | 20.2317 | 15.1006 | 20.6793 | 19.098 | 29.2158 | 1.2643 | 19.3716 | 12.3534 | 37.3189 | 13.963 | 41.2692 | 36.7485 | 17.304 | 1.7511 | 29.8139 | 37.7967 | 61.2275 | 44.6047 | 75.7122 | 65.0744 | -11.3639 | 27.2644 | 77.7855 | 133.5197 | 25.5109 | 131.9992 | 34.9524 | 142.7364 | 25.1885 | 117.2245 | 59.7482 | 52.7155 | 53.0602 | 18.7538 | 4.2373 | 18.7374 | 6.3145 | 39.0528 | 36.1498 | 14.0299 | 32.3214 | 5.2689 | 30.365 | 38.3847 | -10.2986 | 192.6059 | 56.6032 | 66.879 | 69.2825 | 73.203 | -39.2724 | 18.486 | 1.457 | 46.2442 | 7.3803 | 165.8979 | 40.5819 | 228.2449 | 33.1551 | 78.1808 | 172.0176 | 219.0349 | 132.3519
3 | 7.7995 | -3.3488 | 7.0766 | 4.1669 | 0.29976 | 0.4579 | 6.6165 | 15.1704 | 1.7803 | 11.1968 | 28.588 | 48.4096 | 9.4184 | 20.2178 | 19.6306 | 8.3062 | 0.78998 | 6.311 | 0.24869 | 6.6656 | 14.5586 | 17.2629 | 0.92706 | 11.3861 | 14.8996 | 31.6457 | 26.329 | 31.6431 | 19.7747 | 5.5964 | 7.307 | 20.3717 | 6.1233 | 10.2879 | 3.787 | 13.405 | 14.9953 | 20.8635 | 17.9614 | 31.5549 | 1.1728 | 17.7283 | 11.6155 | 36.4478 | 1.8365 | 23.7223 | 38.1585 | 17.6101 | 2.5543 | 24.8031 | 30.8763 | 60.7685 | 41.308 | 73.1 | 69.0299 | -9.2472 | 13.307 | 66.6187 | 132.2938 | 32.1083 | 121.3966 | 41.4885 | 44.1919 | 69.518 | 78.9286 | 84.0501 | 48.638 | 52.6976 | 18.1476 | 5.1459 | 8.8325 | 14.4684 | 29.1812 | 36.4461 | 10.7713 | 31.1224 | 5.1426 | 29.243 | 41.2311 | -8.2603 | 169.9177 | 88.4087 | 42.7766 | 77.7066 | 84.0201 | -38.3887 | 19.4596 | -0.2368 | 48.5122 | 10.2893 | 141.5809 | 68.2528 | 198.7455 | 64.1029 | 63.714 | 163.0712 | 201.7457 | 162.9293
4 | 8.9171 | -3.704 | 3.1867 | 3.0686 | 1.4013 | -3.1743 | 1.0469 | 8.1938 | 1.3467 | 9.8089 | 5.4873 | 22.367 | 8.2227 | 20.0045 | 19.7917 | 13.4398 | 0.69417 | 5.9747 | 0.25066 | 6.4793 | 8.1852 | 24.0389 | 0.61526 | 10.7897 | 14.0947 | 31.1455 | 25.1244 | 32.2128 | 27.5906 | 10.2056 | 6.1981 | 20.2574 | 12.0557 | 8.7485 | 3.6319 | 13.0676 | 14.4128 | 21.7708 | 16.9217 | 31.7538 | 1.151 | 17.1799 | 1.4082 | 22.5869 | 1.6412 | 23.3556 | 41.6734 | 20.0076 | 2.7573 | 24.2725 | 27.4594 | 60.2804 | 4.2482 | 37.2156 | 73.5109 | -5.9148 | 10.5972 | 63.4297 | 120.48 | 69.156 | 110.7197 | 45.3223 | 35.1415 | 69.6407 | 59.8453 | 82.4532 | 41.2288 | 51.5329 | 17.5128 | 6.0026 | 5.0451 | 17.5552 | 20.4532 | 35.6476 | 6.8423 | 17.2702 | 5.4701 | 21.7507 | 43.4351 | -5.1385 | 141.3041 | 105.7642 | 25.0153 | 64.1219 | 96.7775 | -31.8567 | 33.6203 | -17.0204 | 45.3028 | 31.0228 | 112.462 | 80.0358 | 165.8452 | 78.8238 | 52.7112 | 153.4165 | 178.5865 | 181.8317
5 | 12.5061 | -2.8847 | 2.6589 | 2.3943 | 1.6409 | -3.22 | 0.64054 | 5.5041 | 0.46873 | 5.525 | 3.5207 | 19.3643 | 7.172 | 19.6077 | 18.5138 | 15.9481 | 0.54269 | 5.1368 | 0.25604 | 6.2807 | 7.0893 | 23.7333 | 0.48692 | 9.0741 | 13.3835 | 30.6146 | 23.8623 | 32.6421 | 29.5763 | 11.6791 | 5.2618 | 19.9019 | 18.9658 | 12.2477 | 3.5995 | 12.7073 | 14.241 | 21.9785 | 15.7489 | 31.6023 | 1.1941 | 16.8168 | 1.3558 | 22.2013 | 1.5017 | 22.9735 | 43.8391 | 24.4819 | 2.7848 | 24.2189 | 23.3196 | 57.2269 | 4.5004 | 35.1318 | 77.7801 | -1.1812 | 8.7405 | 60.338 | 87.9826 | 90.5967 | 100.6596 | 46.2688 | 28.2351 | 67.0955 | 47.617 | 74.6125 | 38.1737 | 50.5823 | 16.808 | 6.6625 | 4.9366 | 16.0519 | 15.4613 | 34.7269 | 7.7648 | 15.66 | 5.7006 | 20.3189 | 44.5003 | -1.3992 | 114.4105 | 111.449 | 12.1113 | 6.5556 | 106.5988 | -17.0999 | 52.5132 | -33.3516 | 34.0349 | 38.3143 | 87.0889 | 80.037 | 17.7734 | 98.5326 | 44.3824 | 144.2555 | 144.8221 | 192.1302
6 | 15.0396 | 0.90346 | 2.571 | 1.6137 | 2.071 | -3.1341 | 0.44161 | 3.7909 | 0.4309 | 0.022668 | 1.6543 | 13.5279 | 6.2638 | 19.1017 | 16.8024 | 17.2128 | 0.49635 | 4.6072 | 0.26529 | 6.0841 | 6.4189 | 23.3548 | 0.49595 | 8.797 | 12.7606 | 30.0735 | 22.5935 | 32.9177 | 33.2095 | 15.163 | 4.5196 | 19.3585 | 19.2727 | 12.4451 | 3.6473 | 12.3604 | 12.4821 | 24.0546 | 14.6235 | 31.067 | 1.6342 | 14.9156 | 1.2559 | 19.8657 | 1.4082 | 22.5869 | 43.3016 | 29.8179 | 26.1552 | 17.9597 | 21.3653 | 55.3708 | 5.2478 | 31.7251 | 101.6297 | 27.3037 | 7.5721 | 57.5172 | 61.6475 | 90.4456 | 13.1259 | 46.8012 | 22.981 | 63.504 | 17.6624 | 38.3099 | 12.7104 | -3.1215 | 12.9319 | 6.9369 | 4.8737 | 14.3543 | 11.9569 | 32.6272 | 14.9583 | 3.7717 | 6.1556 | 18.808 | 61.5958 | 98.3418 | 92.2081 | 110.0255 | 12.0774 | 6.3923 | 106.4471 | 2.6624 | 58.5554 | -36.1863 | 12.3561 | 29.7181 | 8.9689 | 60.1866 | 15.9438 | 93.5703 | 37.8716 | 135.8101 | 114.6661 | 187.6082
7 | 13.8839 | 4.8461 | 2.6605 | 0.35474 | 13.7696 | 1.2194 | 0.4878 | 3.4047 | 0.431 | 0.020049 | 0.81719 | 8.4735 | 5.4826 | 18.5241 | 13.7901 | 18.9258 | 0.4658 | 4.0747 | 0.27696 | 5.9122 | 5.8648 | 22.7989 | 0.54388 | 8.3671 | 12.2141 | 29.5377 | 21.3439 | 33.0575 | 34.6618 | 17.5852 | 3.4129 | 16.5984 | 20.3344 | 15.2223 | 4.0919 | 11.0003 | 9.4123 | 22.2959 | 9.3999 | 27.5259 | 1.7903 | 14.5524 | 1.1728 | 17.7283 | 1.4101 | 20.3436 | 40.0866 | 34.0028 | 29.5172 | 17.3005 | 3.1735 | 35.4979 | 6.7487 | 28.6935 | 103.7429 | 32.0377 | 6.9115 | 55.1079 | 41.2808 | 83.4474 | 12.4253 | 42.6019 | 19.0906 | 59.4062 | 15.6181 | 34.3343 | 12.0465 | -4.5274 | 11.8893 | 6.3127 | 5.1572 | 12.4948 | 8.5362 | 29.3861 | 17.3621 | 1.0067 | 6.8423 | 17.2702 | 51.4558 | 91.135 | 74.8736 | 104.9743 | 11.7088 | 4.5188 | 96.5673 | 23.8853 | 65.1685 | -37.9964 | 10.5822 | 28.0237 | 8.2511 | 54.9214 | 14.5549 | 88.9187 | 32.7194 | 128.0344 | 78.1808 | 172.0176
8 | 11.0266 | 7.9608 | 2.6607 | 0.35351 |  |  | 0.50436 | 3.3718 | 0.62378 | -1.7602 | 0.57326 | 6.9176 | 4.82 | 17.8945 | 12.7316 | 19.3879 | 0.463 | 3.6353 | 0.29996 | 5.6958 | 5.4308 | 22.177 | 0.66591 | 8.3472 | 11.7301 | 29.0148 | 20.1262 | 33.0735 | 35.3009 | 20.4875 | 3.4372 | 16.5453 | 19.3853 | 15.9706 | 4.4834 | 10.4022 | 1.6222 | 12.9225 | 8.897 | 26.9501 | 20.0262 | 24.1404 | 1.2266 | 17.4285 | 1.423 | 20.1357 | 32.5344 | 42.8865 | 31.8697 | 18.4645 | 2.5473 | 34.6506 | 8.0033 | 27.6217 | 111.5206 | 49.8641 | 4.8813 | 47.5213 | 27.2644 | 77.7855 | 8.1248 | 12.8152 | 16.3161 | 55.1687 | 15.2028 | 30.689 | 11.609 | -6.0281 | 10.4406 | -13.597 | 5.4864 | 11.3632 | 7.0515 | 27.5244 | 20.9684 | -1.4757 | 11.2918 | 13.2847 | 8.8558 | 50.8183 | 61.5958 | 98.3418 | 11.7119 | 2.6589 | 94.358 | 28.6232 | 79.4064 | -26.8397 | 15.3968 | 7.9269 | 8.0359 | 52.164 | 12.4093 | 80.8623 | 28.6476 | 120.9276 | 31.1753 | 31.4008
9 | 10.3301 | 8.6162 | 3.0191 | -0.6821 |  |  | 28.533 | -17.4476 | 1.1281 | -4.2219 | 0.46873 | 5.525 | 4.4032 | 17.4296 | 11.8792 | 19.7375 | 0.57571 | 3.0631 | 0.34063 | 5.4652 | 5.0939 | 21.5368 | 0.70732 | 8.3516 | 11.2982 | 28.5063 | 18.9518 | 32.9752 | 34.9307 | 23.3888 | 10.4447 | 7.3867 | 16.6781 | 16.3676 | 5.3577 | 10.0325 | 1.7993 | 12.4413 | 2.4125 | 16.6893 | 20.7791 | 24.9565 | 1.2628 | 17.3936 | 1.4375 | 19.9971 | 29.4991 | 44.7535 | 33.8363 | 32.2286 | 2.1685 | 33.8239 | 10.0017 | 27.3388 | 107.1747 | 61.6199 | 32.8598 | -10.7756 | 17.0121 | 69.5642 | 8.6623 | 9.6119 | 14.3938 | 50.9622 | 13.835 | -18.0451 | 11.3758 | -7.5904 | 10.3005 | -16.2965 | 8.3816 | 2.547 | 6.0881 | 25.6905 | 21.9211 | -2.0917 | 11.2939 | 13.284 | 6.2713 | 42.2893 | 26.6126 | 74.3777 | 12.3774 | -1.1347 | 60.5549 | 55.9422 | 79.82 | -22.845 | 16.7334 | 4.7228 | 7.892 | 49.4769 | 11.4342 | 77.0422 | 25.4141 | 114.5001 | 30.9741 | 30.1545
10 | 8.5983 | 9.711 | 3.7292 | -1.8674 |  |  |  |  | 2.4639 | -7.9447 | 0.4937 | 4.0411 | 4.039 | 16.998 | 10.6944 | 20.1432 | 0.88276 | 2.3658 | 0.41473 | 5.219 | 4.8245 | 20.9077 | 14.1236 | 12.4794 | 10.9134 | 28.0128 | 17.8318 | 32.7721 | 33.7711 | 25.7589 | 11.1372 | 6.6969 | 10.927 | 16.1194 | 9.4512 | 11.0978 | 2.1185 | 11.9619 | 2.2535 | 16.2623 | 21.5638 | 26.4156 | 28.2359 | 32.7338 | 29.3483 | 27.6664 | 21.4521 | 46.9614 | 33.8787 | 34.0424 | 1.9356 | 33.0539 | 57.6453 | 30.5504 | 101.0114 | 77.3229 | 34.8122 | -12.4047 | 24.8571 | 3.2416 | 9.5431 | 6.4064 | 13.1259 | 46.8012 | 14.0717 | -19.1466 | 11.3263 | -9.1943 | 10.3637 | -19.0419 | 9.6018 | -0.73223 | 5.4997 | 23.9305 | 26.9316 | -4.0439 | 43.1439 | 5.3643 | 5.917 | 40.6491 | 21.5959 | 70.9233 | 64.9974 | -49.1257 | 51.8233 | 59.8191 | 69.4765 | 38.8495 | 17.2172 | 3.8096 | 7.8241 | 46.8333 | 10.6797 | 73.365 | 20.0973 | 103.6891 | 30.9765 | 30.1021
11 | 7.6674 | 9.8329 | 4.8043 | -2.9117 |  |  |  |  | 7.0782 | -14.4412 | 0.5304 | 2.8862 | 3.7048 | 16.5637 | 9.1569 | 19.9898 | 1.6314 | 1.4231 | 0.55472 | 4.9709 | 0.50021 | 9.7873 | 14.8277 | 12.9003 | 10.5726 | 27.5389 | 16.7765 | 32.4747 | 32.3241 | 27.4233 | 12.0749 | 6.0998 | 8.9644 | 15.8061 | 15.8435 | 12.8421 | 2.6051 | 11.5978 | 1.6084 | 14.524 | 21.2099 | 27.8234 | 28.2419 | 33.3882 | 30.4034 | 28.182 | 18.3068 | 46.726 | 33.5739 | 39.8834 | 1.7922 | 32.3379 | 59.7051 | 31.8955 | 94.3491 | 80.8344 | 37.2089 | -13.9331 | 25.1143 | 1.7278 | 10.8144 | 2.8756 | 8.2457 | 19.0662 | 31.616 | -62.0959 | 10.9913 | -24.7311 | 10.5985 | -21.8467 | 13.1598 | -7.1789 | 5.2079 | 22.2607 | 33.2489 | -4.4197 | 41.2908 | 10.8239 | 5.708 | 39.035 | 17.9396 | 67.4216 | 79.0441 | -56.5055 | 43.2263 | 59.8162 | 67.064 | 48.2746 |  |  | 7.8411 | 44.2116 | 10.0863 | 69.862 | 17.7734 | 98.5326 | 39.9506 | -62.7732
12 | 3.3211 | 5.2788 | 6.9636 | -4.2057 |  |  |  |  | 28.533 | -17.4476 | 1.1286 | -11.1435 | 3.3902 | 16.1251 | 8.3503 | 19.8687 | 3.84 | 0.55048 | 0.79029 | 4.7978 | 0.41521 | 9.5314 | 14.9964 | 13.609 | 0.78335 | 13.6212 | 1.6868 | 16.5294 | 30.948 | 28.5774 | 13.2294 | 5.7216 |  |  | 16.6781 | 16.3676 | 3.1174 | 11.4596 | 1.5373 | 14.1722 | 19.4732 | 30.3679 |  |  | 35.0088 | 34.473 | 15.8539 | 45.1861 | 27.4594 | 60.2804 | 1.7099 | 31.6657 |  |  | 87.4132 | 83.1176 | 39.8357 | -15.2251 | 25.235 | 1.1896 | 16.2072 | -7.7875 | 8.0013 | 16.0588 | 37.7392 | -65.6017 | 11.5423 | -27.7192 | 10.9913 | -24.7311 | 17.7261 | -4.8543 | 4.9572 | 17.1341 | 40.7531 | -2.2991 | 21.5165 | 50.6992 | 5.2021 | 30.4338 | 15.2328 | 64.081 | 96.3806 | -57.6893 | 36.2382 | 57.0397 | 50.6281 | 52.7525 |  |  | 7.9212 | 41.857 | 9.6161 | 66.5139 | 19.1821 | 30.4586 | 48.958 | -89.4829
13 | 3.1806 | 4.8828 | 12.3256 | -2.5183 |  |  |  |  | 28.3095 | -1.4633 | 3.2514 | -19.7118 | 3.0876 | 15.673 | 7.6024 | 19.655 | 3.9272 | 0.5213 | 1.0119 | 4.8053 | 0.38699 | 9.2907 | 14.9385 | 14.4963 | 0.7378 | 13.3679 | 1.5327 | 16.1821 | 29.7222 | 29.4759 | 16.5571 | 4.9643 |  |  |  |  | 3.5286 | 11.426 | 1.5124 | 13.7882 | 18.8156 | 31.11 |  |  | 35.6582 | 35.7846 | 1.9799 | 26.5804 | 24.023 | 58.7065 | 1.6753 | 31.0269 |  |  | 80.6162 | 84.3341 | 112.0605 | -38.5614 | 25.6827 | -0.32103 | 33.0447 | -38.4907 | 8.1248 | 12.8152 | 66.5118 | -78.6519 | 12.265 | -30.8372 | 18.0793 | -26.0595 |  |  | 4.9155 | 15.3003 | 41.7408 | -1.8236 |  |  | 5.1426 | 29.243 | 13.205 | 60.9617 | 129.9226 | -59.7187 | 29.0459 | 52.1425 | 48.4259 | 51.9006 |  |  | 8.0962 | 39.226 | 8.5433 | 57.778 | 54.3177 | -74.7202 | 52.2605 | -96.5854
14 | [8 empty] | 27.6945 | 0.73913 | 21.1389 | -47.3061 | 2.797 | 15.1945 | 6.9214 | 19.3712 | 3.9686 | 0.51528 | 5.511 | 9.159 | 0.28893 | 7.7157 | 14.8407 | 14.9454 | 0.69897 | 13.1161 | 1.4029 | 15.8582 | 28.588 | 30.2641 | 18.1786 | 5.0238 |  |  |  |  | 4.4404 | 11.4362 | 1.5363 | 13.3723 | 15.5632 | 33.059 |  |  |  |  | 1.6499 | 25.8479 | 21.0527 | 56.1053 | 1.6853 | 30.4117 |  |  | 74.1407 | 84.6836 | 121.7334 | -30.5329 | 26.3059 | -1.8097 | 35.9172 | -42.2348 | 18.6473 | -20.3417 | 83.2032 | -81.1789 | 13.1864 | -34.1116 |  |  |  |  | 7.868 | 11.1289 | 50.5745 | 4.9534 |  |  |  |  | 11.6851 | 58.0765 |  |  | 24.9042 | 48.8961 |  |  |  |  | 8.3976 | 36.5682 | 8.2511 | 54.9214 | 65.9789 | -107.4193 | 58.7846 | -103.3685
15 | [12 empty] | 2.5253 | 14.6781 | 6.3062 | 19.037 | 15.2606 | 3.9505 | 10.2127 | 16.4505 | 0.24987 | 6.8517 |  |  | 0.66711 | 12.8637 | 1.2825 | 15.549 | 4.5196 | 19.3585 | 27.5906 | 10.2056 |  |  |  |  | 13.8831 | 16.1904 | 1.6222 | 12.9225 | [6 empty] | 1.4918 | 22.7592 |  |  | 2.2292 | 27.5741 |  |  | 68.0701 | 84.3271 | 129.3906 | -19.177 | 27.0711 | -3.2572 | 41.3781 | -46.5371 | 21.3934 | -27.2894 | 102.2615 | -71.3672 | 14.3476 | -37.5675 |  |  |  |  | 15.3421 | 4.2651 | 54.264 | 17.3534 |  |  |  |  | 10.5494 | 55.4458 |  |  | 22.1462 | 45.0888 |  |  |  |  | 8.8501 | 33.8474 | 12.8463 | 17.5836 | 71.6937 | -113.3703 | 65.9789 | -107.4193
16 | [12 empty] | 0.13177 | 2.4218 | 0.44092 | 4.6307 | 17.808 | 5.4482 | 10.7561 | 19.2034 | 0.24869 | 6.6656 |  |  | 0.64486 | 12.6076 | 1.1766 | 15.2439 | 2.8087 | 18.0726 | [8 empty] | 2.1185 | 12.5702 | [6 empty] | 1.6418 | 22.1206 |  |  | 2.363 | 27.4301 |  |  | 62.446 | 83.3931 | 141.888 | 3.3228 | 27.9444 | -4.6699 | 44.3273 | -48.8476 | 22.8754 | -31.0043 | 145.9369 | 6.7851 | 15.8068 | -41.2268 |  |  |  |  | 19.2819 | 2.2464 | [6 empty] | 9.6411 | 53.0684 |  |  | 20.6005 | 41.0592 |  |  |  |  | 13.2313 | 13.7176 | 12.8587 | 17.5684 | 80.971 | -122.0281 | 221.5023 | 53.4844
17 | [12 empty] | 0.092344 | 1.9326 | 0.31767 | 4.1325 | 19.6306 | 8.3062 |  |  | 0.25009 | 6.6575 |  |  | 0.49837 | 10.5993 | 1.0884 | 14.9473 | 2.4199 | 17.675 | [8 empty] | 3.616 | 11.8389 | [6 empty] | 1.9426 | 21.6194 |  |  | 38.6026 | 26.575 |  |  | 57.2869 | 81.9877 | 146.047 | 17.3359 | 46.0628 | -32.6985 | 49.2821 | -51.2933 | 23.8845 | -32.5619 |  |  | 17.6439 | -45.1045 |  |  |  |  | 21.3536 | 1.848 | [6 empty] | 8.8558 | 50.8183 |  |  | 17.3844 | 12.818 |  |  |  |  | 13.6494 | 12.5186 | 64.0136 | -42.8282 | 95.4963 | -130.5085
18 | [12 empty] | 0.073385 | 1.3919 | 0.25459 | 3.6964 | 19.5559 | 10.2411 |  |  | 12.4364 | 12.8459 |  |  | 0.48754 | 10.3938 | 1.0152 | 14.6617 | 2.1162 | 17.2813 | [16 empty] | 2.319 | 21.3349 |  |  | 40.2986 | 26.8272 |  |  | 52.5963 | 80.1973 | 145.5145 | 32.1686 | 56.3941 | -47.8204 | 54.7878 | -53.0336 | 25.7696 | -35.2601 |  |  | 19.9674 | -49.2019 |  |  |  |  | 48.2986 | 4.3276 | [6 empty] | 7.2771 | 45.7193 | [8 empty] | 13.6547 | 12.5044 | 70.572 | -50.1413 | 115.6235 | -136.2756
19 | [12 empty] | 0.068415 | 0.79165 | 0.20694 | 3.2773 | 16.1995 | 16.6929 | [6 empty] | 0.49135 | 10.1865 | 0.83624 | 13.8763 | 1.8771 | 16.8967 | [20 empty] | 41.805 | 28.0993 |  |  | 48.3701 | 78.0891 | 140.6502 | 45.6974 | 61.322 | -51.3318 | 60.9642 | -53.8265 | 28.4013 | -37.7235 |  |  | 22.9273 | -53.4914 |  |  |  |  | 54.264 | 17.3534 | [6 empty] | 6.7336 | 43.9625 | [8 empty] | 14.2427 | 11.4084 | 80.6461 | -56.8042 | 140.6696 | -136.1974
20 | [12 empty] | 0.068417 | 0.78109 | 0.13177 | 2.4218 | 15.0142 | 18.1107 | [6 empty] | 0.51583 | 9.9845 | 0.78335 | 13.6212 | 1.6868 | 16.5294 | [20 empty] | 42.6667 | 30.3092 |  |  | 44.6047 | 75.7122 | 132.6551 | 56.2369 | 67.2741 | -53.3517 | 67.2741 | -53.3517 | 31.816 | -39.6885 |  |  | 26.7293 | -57.8751 | [12 empty] | 6.2713 | 42.2893 | [8 empty] | 15.008 | 10.4874 | 95.0878 | -61.5589 | 167.419 | -127.6106
21 | [12 empty] | 0.073192 | 0.11316 | 0.15946 | 2.3865 | [8 empty] | 0.56028 | 9.8011 | 0.60962 | 11.4442 | 1.2182 | 13.7551 | [20 empty] | 44.9573 | 38.2007 |  |  | 4.8813 | 47.5213 | 123.5548 | 62.794 | 73.1383 | -52.019 | 82.8881 | -47.452 | 97.2982 | -54.6927 |  |  | 31.616 | -62.0959 | [12 empty] | 6.3276 | 41.1065 | [8 empty] | 15.9155 | 9.8576 | 114.5438 | -61.9777 | 192.0234 | -111.6489
22 | [12 empty] | 0.089064 | -0.6857 | 3.84 | 0.55048 | [8 empty] | 0.62698 | 9.5506 | 0.60876 | 11.4108 | 1.2177 | 13.7099 | [20 empty] | 46.3081 | 43.0018 |  |  | 4.5768 | 46.3037 | 101.0114 | 77.3229 | 78.9205 | -50.5381 | 89.3242 | -44.6435 | 108.098 | -57.0034 |  |  | 82.9734 | -52.9318 | [12 empty] | 12.44 | -2.9647 | [8 empty] | 161.3021 | -32.7248 | 138.2162 | -53.9653 | 215.3638 | -89.6051
23 | [12 empty] | 0.12088 | -1.6577 | 3.9272 | 0.5213 | [8 empty] | 0.65134 | 9.5132 | 18.6583 | 13.4582 | [26 empty] | 4.319 | 45.1542 |  |  | 101.899 | -43.0337 |  |  | 122.2664 | -55.4546 |  |  | 107.7908 | -47.1427 | [12 empty] | 12.9501 | -4.8324 | [12 empty] | 235.9151 | -56.3575
24 | [12 empty] | 0.17981 | -2.8953 | 3.9686 | 0.51528 | [8 empty] | 12.3486 | 13.2446 | 22.5974 | 16.0388 | [26 empty] | 4.0985 | 44.0603 |  |  | 112.0605 | -38.5614 |  |  | 138.1525 | -47.2142 |  |  | 132.9732 | -27.3572 | [12 empty] | 13.7685 | -6.6547 | [12 empty] | 242.7086 | -11.3571
25 | [12 empty] | 0.29224 | -4.5692 | [10 empty] | 15.4639 | 16.5404 | [28 empty] | 3.9137 | 43.0076 | [6 empty] | 151.058 | -30.9917 |  |  | 145.9369 | 6.7851 | [12 empty] | 14.8678 | -8.4239
26 | [12 empty] | 0.52985 | -7.0311 | [10 empty] | 16.8418 | 20.2785 | [28 empty] | 3.7687 | 41.984 | [6 empty] | 156.0468 | -9.8745 | [16 empty] | 16.2651 | -10.1235
27 | [12 empty] | 1.1286 | -11.1435 | [40 empty] | 3.6718 | 40.9799 | [24 empty] | 18.0002 | -11.7115
28 | [12 empty] | 2.5174 | -15.7135 | [40 empty] | 3.638 | 39.9873 | [24 empty] | 20.1218 | -13.1027
29 | [12 empty] | 2.5372 | -15.738 | [40 empty] | 3.6961 | 39.003 | [24 empty] | 129.9226 | -59.7187
30 | [54 empty] | 4.4379 | 33.9384 | [24 empty] | 158.876 | -50.2908
31 | [54 empty] | 4.7424 | 32.7604 | [24 empty] | 185.6919 | -24.5828
32 | [54 empty] | 5.2478 | 31.7251
33

## KEIL 66
Terminal | KEIL 66 | [15 empty] | Terminal | KEIL 66 | [15 empty] | Terminal | KEIL 66
Terminal Name | \david.IntUser\AEMO_VIC_V0_20200723.IntPrj\Network Model.IntPrjfolder\Network Data.IntPrjfolder\VIC.ElmNet\KEILOR 500KV.ElmSubstat\201337_KTS_3MN1.ElmTerm | [15 empty] | Terminal Name | \david.IntUser\AEMO_VIC_V0_20200723.IntPrj\Network Model.IntPrjfolder\Network Data.IntPrjfolder\VIC.ElmNet\KEILOR 500KV.ElmSubstat\201337_KTS_3MN1.ElmTerm | [15 empty] | Terminal Name | \david.IntUser\AEMO_VIC_V0_20200723.IntPrj\Network Model.IntPrjfolder\Network Data.IntPrjfolder\VIC.ElmNet\KEILOR 500KV.ElmSubstat\201337_KTS_3MN1.ElmTerm
Nom Voltage (kV) | 500 | [15 empty] | Nom Voltage (kV) | 500 | [15 empty] | Nom Voltage (kV) | 500
Study Case | HighLoad |  |  |  |  | LowLoad |  |  |  |  | MedLoad | [5 empty] | Study Case | HighLoad |  |  |  |  | LowLoad |  |  |  |  | MedLoad | [5 empty] | Study Case | HighLoad |  |  |  |  | LowLoad |  |  |  |  | MedLoad
Contingency | CB Outage 1 | CB Outage 2 | Intact | Test Line 1 | Test Line 2 | CB Outage 1 | CB Outage 2 | Intact | Test Line 1 | Test Line 2 | CB Outage 1 | CB Outage 2 | Intact | Test Line 1 | Test Line 2 |  | Contingency | CB Outage 1 | CB Outage 2 | Intact | Test Line 1 | Test Line 2 | CB Outage 1 | CB Outage 2 | Intact | Test Line 1 | Test Line 2 | CB Outage 1 | CB Outage 2 | Intact | Test Line 1 | Test Line 2 |  | Contingency | CB Outage 1 | CB Outage 2 | Intact | Test Line 1 | Test Line 2 | CB Outage 1 | CB Outage 2 | Intact | Test Line 1 | Test Line 2 | CB Outage 1 | CB Outage 2 | Intact | Test Line 1 | Test Line 2
Full Result Name | HighLoad_CB Outage 1 | HighLoad_CB Outage 2 | HighLoad_Intact | HighLoad_Test Line 1 | HighLoad_Test Line 2 | LowLoad_CB Outage 1 | LowLoad_CB Outage 2 | LowLoad_Intact | LowLoad_Test Line 1 | LowLoad_Test Line 2 | MedLoad_CB Outage 1 | MedLoad_CB Outage 2 | MedLoad_Intact | MedLoad_Test Line 1 | MedLoad_Test Line 2 |  | Full Result Name | HighLoad_CB Outage 1 | HighLoad_CB Outage 2 | HighLoad_Intact | HighLoad_Test Line 1 | HighLoad_Test Line 2 | LowLoad_CB Outage 1 | LowLoad_CB Outage 2 | LowLoad_Intact | LowLoad_Test Line 1 | LowLoad_Test Line 2 | MedLoad_CB Outage 1 | MedLoad_CB Outage 2 | MedLoad_Intact | MedLoad_Test Line 1 | MedLoad_Test Line 2 |  | Full Result Name | HighLoad_CB Outage 1 | HighLoad_CB Outage 2 | HighLoad_Intact | HighLoad_Test Line 1 | HighLoad_Test Line 2 | LowLoad_CB Outage 1 | LowLoad_CB Outage 2 | LowLoad_Intact | LowLoad_Test Line 1 | LowLoad_Test Line 2 | MedLoad_CB Outage 1 | MedLoad_CB Outage 2 | MedLoad_Intact | MedLoad_Test Line 1 | MedLoad_Test Line 2
Result Type | m:Z | m:Z | m:Z | m:Z | m:Z | m:Z | m:Z | m:Z | m:Z | m:Z | m:Z | m:Z | m:Z | m:Z | m:Z |  | Result Type | m:R | m:R | m:R | m:R | m:R | m:R | m:R | m:R | m:R | m:R | m:R | m:R | m:R | m:R | m:R |  | Result Type | m:X | m:X | m:X | m:X | m:X | m:X | m:X | m:X | m:X | m:X | m:X | m:X | m:X | m:X | m:X
50 | 1.1801 | 1.2023 | 1.1807 | 1.1811 | 1.2038 | 1.4016 | 1.4143 | 1.4012 | 1.401 | 1.4322 | 1.3261 | 1.3365 | 1.3249 | 1.3252 | 1.3543 |  | 50 | 0.28775 | 0.29563 | 0.28734 | 0.28738 | 0.29451 | 0.2058 | 0.22707 | 0.22289 | 0.22255 | 0.22986 | 0.24157 | 0.25467 | 0.25026 | 0.2492 | 0.25969 |  | 50 | 1.1445 | 1.1654 | 1.1452 | 1.1456 | 1.1672 | 1.3864 | 1.3959 | 1.3833 | 1.3832 | 1.4136 | 1.3039 | 1.312 | 1.301 | 1.3015 | 1.3291
55 | 1.2903 | 1.3073 | 1.2914 | 1.2918 | 1.3167 | 1.5637 | 1.5774 | 1.5627 | 1.5623 | 1.5977 | 1.4617 | 1.4727 | 1.4599 | 1.4603 | 1.492 |  | 55 | 0.3339 | 0.33967 | 0.33414 | 0.33409 | 0.34227 | 0.25731 | 0.28571 | 0.2804 | 0.27981 | 0.289 | 0.29285 | 0.30951 | 0.30416 | 0.30288 | 0.31529 |  | 55 | 1.2464 | 1.2624 | 1.2474 | 1.2478 | 1.2714 | 1.5424 | 1.5513 | 1.5373 | 1.537 | 1.5714 | 1.432 | 1.4398 | 1.4279 | 1.4286 | 1.4583
60 | 1.3995 | 1.4092 | 1.401 | 1.4014 | 1.4286 | 1.7349 | 1.7487 | 1.7322 | 1.7314 | 1.7718 | 1.5967 | 1.6078 | 1.5939 | 1.5944 | 1.6284 |  | 60 | 0.3839 | 0.38633 | 0.38513 | 0.38493 | 0.39427 | 0.32797 | 0.36619 | 0.35931 | 0.35832 | 0.37027 | 0.35485 | 0.37586 | 0.36939 | 0.36784 | 0.38252 |  | 60 | 1.3458 | 1.3552 | 1.3471 | 1.3475 | 1.3731 | 1.7036 | 1.71 | 1.6945 | 1.694 | 1.7327 | 1.5568 | 1.5633 | 1.5505 | 1.5514 | 1.5829
65 | 1.5075 | 1.5078 | 1.5094 | 1.5099 | 1.5392 | 1.9153 | 1.9267 | 1.9084 | 1.907 | 1.9531 | 1.7288 | 1.7388 | 1.7239 | 1.7245 | 1.7605 |  | 65 | 0.43816 | 0.43577 | 0.4408 | 0.44037 | 0.451 | 0.42876 | 0.48036 | 0.47126 | 0.46958 | 0.48585 | 0.42964 | 0.4557 | 0.44793 | 0.44605 | 0.46333 |  | 65 | 1.4424 | 1.4434 | 1.4436 | 1.4442 | 1.4717 | 1.8667 | 1.8659 | 1.8493 | 1.8483 | 1.8917 | 1.6745 | 1.6781 | 1.6647 | 1.6658 | 1.6985
70 | 1.6138 | 1.6021 | 1.6158 | 1.6164 | 1.648 | 2.0989 | 2.1007 | 2.0808 | 2.0783 | 2.131 | 1.8529 | 1.86 | 1.8443 | 1.8448 | 1.8821 |  | 70 | 0.49712 | 0.4881 | 0.50159 | 0.50086 | 0.51293 | 0.57684 | 0.64431 | 0.63216 | 0.62911 | 0.65249 | 0.51823 | 0.54949 | 0.54027 | 0.53787 | 0.55793 |  | 70 | 1.5353 | 1.5259 | 1.536 | 1.5369 | 1.5661 | 2.018 | 1.9994 | 1.9824 | 1.9808 | 2.0287 | 1.7789 | 1.777 | 1.7634 | 1.7647 | 1.7975
75 | 1.7172 | 1.6908 | 1.7187 | 1.7196 | 1.7532 | 2.2571 | 2.2325 | 2.2122 | 2.2077 | 2.2671 | 1.9603 | 1.9614 | 1.9453 | 1.9458 | 1.983 |  | 75 | 0.5609 | 0.54306 | 0.56758 | 0.56647 | 0.58013 | 0.78732 | 0.8621 | 0.84646 | 0.8401 | 0.87529 | 0.61757 | 0.6525 | 0.64186 | 0.63854 | 0.66098 |  | 75 | 1.623 | 1.6012 | 1.6223 | 1.6236 | 1.6544 | 2.1153 | 2.0593 | 2.0438 | 2.0417 | 2.0913 | 1.8605 | 1.8497 | 1.8364 | 1.838 | 1.8696
80 | 1.8153 | 1.7713 | 1.8152 | 1.8168 | 1.8522 | 2.3116 | 2.2411 | 2.2227 | 2.2173 | 2.2775 | 2.0399 | 2.0315 | 2.0156 | 2.0165 | 2.0518 |  | 80 | 0.62864 | 0.59929 | 0.63752 | 0.63609 | 0.65137 | 1.0179 | 1.0612 | 1.0439 | 1.0305 | 1.0811 | 0.71601 | 0.75038 | 0.73866 | 0.73387 | 0.75716 |  | 80 | 1.703 | 1.6668 | 1.6996 | 1.7018 | 1.7338 | 2.0755 | 1.9739 | 1.9623 | 1.9633 | 2.0046 | 1.9101 | 1.8879 | 1.8754 | 1.8782 | 1.907
85 | 1.9072 | 1.8425 | 1.9039 | 1.9068 | 1.9427 | 2.191 | 2.0987 | 2.0839 | 2.0886 | 2.1316 | 2.0836 | 2.0638 | 2.0485 | 2.0518 | 2.0831 |  | 85 | 0.69868 | 0.65453 | 0.70897 | 0.70766 | 0.72401 | 1.0991 | 1.081 | 1.0659 | 1.0491 | 1.1038 | 0.79509 | 0.82262 | 0.81049 | 0.80481 | 0.82589 |  | 85 | 1.7747 | 1.7223 | 1.7669 | 1.7706 | 1.8027 | 1.8954 | 1.7989 | 1.7907 | 1.8061 | 1.8235 | 1.9259 | 1.8928 | 1.8814 | 1.8874 | 1.9124
90 | 1.9752 | 1.8876 | 1.9655 | 1.9705 | 2.0063 | 2.0077 | 1.948 | 1.9355 | 1.9605 | 1.9766 | 2.0485 | 2.0193 | 2.0055 | 2.0131 | 2.0391 |  | 90 | 0.76242 | 0.69984 | 0.77112 | 0.77131 | 0.78817 | 0.9308 | 0.89225 | 0.88086 | 0.88328 | 0.91452 | 0.80945 | 0.81815 | 0.80702 | 0.80505 | 0.81753 |  | 90 | 1.8221 | 1.753 | 1.8079 | 1.8133 | 1.845 | 1.7788 | 1.7316 | 1.7234 | 1.7503 | 1.7523 | 1.8818 | 1.8461 | 1.836 | 1.8451 | 1.868
95 | 2.1176 | 2.0014 | 2.1109 | 2.1167 | 2.1552 | 2.3749 | 2.3297 | 2.3125 | 2.34 | 2.3597 | 2.2716 | 2.2499 | 2.2336 | 2.2435 | 2.2789 |  | 95 | 0.81044 | 0.72869 | 0.82225 | 0.8223 | 0.8367 | 0.94748 | 0.97644 | 0.96204 | 0.95504 | 0.99096 | 0.84829 | 0.88061 | 0.8679 | 0.86302 | 0.87529 |  | 95 | 1.9563 | 1.8641 | 1.9442 | 1.9504 | 1.9862 | 2.1778 | 2.1152 | 2.1029 | 2.1362 | 2.1415 | 2.1073 | 2.0705 | 2.0581 | 2.0708 | 2.1041
100 | 2.1888 | 2.0422 | 2.1725 | 2.1809 | 2.2211 | 2.4494 | 2.3609 | 2.3445 | 2.3835 | 2.3942 | 2.2984 | 2.2585 | 2.2431 | 2.2577 | 2.2976 |  | 100 | 0.90973 | 0.79908 | 0.91969 | 0.92377 | 0.93684 | 1.1001 | 1.1068 | 1.0915 | 1.1193 | 1.1255 | 0.93436 | 0.95429 | 0.94134 | 0.94561 | 0.95741 |  | 100 | 1.9908 | 1.8794 | 1.9682 | 1.9756 | 2.0139 | 2.1885 | 2.0854 | 2.0749 | 2.1044 | 2.1131 | 2.1 | 2.0469 | 2.036 | 2.0501 | 2.0886
105 | 2.2545 | 2.0757 | 2.2283 | 2.2366 | 2.2815 | 2.51 | 2.3619 | 2.3469 | 2.3707 | 2.397 | 2.3426 | 2.2852 | 2.2704 | 2.2817 | 2.3283 |  | 105 | 0.99348 | 0.8504 | 0.99838 | 1.006 | 1.0173 | 1.3253 | 1.2673 | 1.2513 | 1.2913 | 1.2924 | 1.0083 | 1.0139 | 1.0008 | 1.0098 | 1.026 |  | 105 | 2.0238 | 1.8935 | 1.9921 | 1.9976 | 2.0421 | 2.1316 | 1.9931 | 1.9856 | 1.9882 | 2.0188 | 2.1145 | 2.048 | 2.0379 | 2.0461 | 2.0901
110 | 2.2894 | 2.0802 | 2.2516 | 2.2572 | 2.3113 | 2.3327 | 2.1738 | 2.1621 | 2.1616 | 2.2027 | 2.3584 | 2.2838 | 2.2698 | 2.2741 | 2.3247 |  | 110 | 1.0576 | 0.8801 | 1.0518 | 1.0607 | 1.0736 | 1.4004 | 1.2527 | 1.2393 | 1.2652 | 1.2794 | 1.072 | 1.055 | 1.0421 | 1.0468 | 1.0722 |  | 110 | 2.0305 | 1.8849 | 1.9909 | 1.9925 | 2.0468 | 1.8656 | 1.7766 | 1.7717 | 1.7527 | 1.7931 | 2.1007 | 2.0255 | 2.0164 | 2.0188 | 2.0627
115 | 2.2686 | 2.0396 | 2.2242 | 2.2262 | 2.2939 | 2.009 | 1.9463 | 1.9369 | 1.9236 | 1.9651 | 2.307 | 2.2224 | 2.2098 | 2.2179 | 2.259 |  | 115 | 1.0498 | 0.84678 | 1.0267 | 1.0333 | 1.0547 | 1.1586 | 1.0181 | 1.0083 | 1.0157 | 1.0349 | 1.0972 | 1.0477 | 1.0358 | 1.0342 | 1.0637 |  | 115 | 2.0111 | 1.8555 | 1.9731 | 1.9719 | 2.0371 | 1.6412 | 1.6588 | 1.6538 | 1.6335 | 1.6705 | 2.0294 | 1.96 | 1.952 | 1.962 | 1.9929
120 | 2.3731 | 2.1012 | 2.3352 | 2.3374 | 2.4149 | 1.8832 | 1.894 | 1.8849 | 1.8717 | 1.9144 | 2.2003 | 2.1275 | 2.1163 | 2.1361 | 2.1631 |  | 120 | 0.99301 | 0.77382 | 0.97135 | 0.97666 | 1.0159 | 0.84863 | 0.76914 | 0.76176 | 0.75939 | 0.78007 | 1.03 | 0.95263 | 0.9426 | 0.95518 | 0.9667 |  | 120 | 2.1554 | 1.9535 | 2.1236 | 2.1236 | 2.1909 | 1.6811 | 1.7308 | 1.7241 | 1.7107 | 1.7483 | 1.9443 | 1.9023 | 1.8947 | 1.9107 | 1.935
125 | 2.4757 | 2.1414 | 2.4105 | 2.4139 | 2.4801 | 1.9816 | 2.0138 | 2.0034 | 1.9982 | 2.0356 | 2.1136 | 2.0881 | 2.0773 | 2.0851 | 2.1231 |  | 125 | 1.1334 | 0.84065 | 1.0846 | 1.0919 | 1.1356 | 0.60614 | 0.56739 | 0.56157 | 0.55788 | 0.57832 | 0.84269 | 0.76728 | 0.75936 | 0.77609 | 0.78158 |  | 125 | 2.2011 | 1.9694 | 2.1527 | 2.1528 | 2.2048 | 1.8866 | 1.9322 | 1.9231 | 1.9187 | 1.9517 | 1.9383 | 1.942 | 1.9335 | 1.9353 | 1.974
130 | 2.4565 | 2.1162 | 2.4237 | 2.4231 | 2.484 | 2.2863 | 2.3083 | 2.295 | 2.2926 | 2.3278 | 2.2281 | 2.2359 | 2.2236 | 2.2239 | 2.2671 |  | 130 | 1.0382 | 0.73161 | 0.97159 | 0.97834 | 1.0123 | 0.51079 | 0.50258 | 0.4968 | 0.49503 | 0.50798 | 0.66794 | 0.62933 | 0.62244 | 0.63119 | 0.64008 |  | 130 | 2.2263 | 1.9857 | 2.2204 | 2.2168 | 2.2683 | 2.2285 | 2.2529 | 2.2405 | 2.2385 | 2.2717 | 2.1256 | 2.1455 | 2.1347 | 2.1325 | 2.1749
135 | 2.7505 | 2.3009 | 2.7353 | 2.7351 | 2.802 | 2.73 | 2.6909 | 2.6738 | 2.6745 | 2.7184 | 2.5508 | 2.5419 | 2.5265 | 2.5319 | 2.5748 |  | 135 | 1.0712 | 0.72311 | 1.035 | 1.0393 | 1.063 | 0.77908 | 0.79156 | 0.78156 | 0.7744 | 0.77896 | 0.70788 | 0.6983 | 0.68991 | 0.6951 | 0.70422 |  | 135 | 2.5333 | 2.1844 | 2.5319 | 2.53 | 2.5925 | 2.6165 | 2.5718 | 2.557 | 2.56 | 2.6044 | 2.4506 | 2.4441 | 2.4305 | 2.4346 | 2.4766
140 | 2.6449 | 2.1989 | 2.6404 | 2.6365 | 2.7166 | 2.6522 | 2.6274 | 2.6114 | 2.6279 | 2.6648 | 2.3915 | 2.4017 | 2.3885 | 2.3846 | 2.4325 |  | 140 | 1.0532 | 0.67353 | 0.98359 | 0.98782 | 1.0302 | 0.63205 | 0.60031 | 0.59303 | 0.60881 | 0.60784 | 0.66589 | 0.62606 | 0.61917 | 0.62583 | 0.63707 |  | 140 | 2.4261 | 2.0932 | 2.4504 | 2.4445 | 2.5137 | 2.5758 | 2.5579 | 2.5432 | 2.5564 | 2.5945 | 2.2969 | 2.3187 | 2.3068 | 2.301 | 2.3476
145 | 3.0871 | 2.4305 | 3.0449 | 3.0476 | 3.1547 | 2.4656 | 2.3823 | 2.3704 | 2.366 | 2.4393 | 2.8583 | 2.7925 | 2.7758 | 2.7883 | 2.8323 |  | 145 | 1.4208 | 0.85793 | 1.3715 | 1.378 | 1.4075 | 1.1702 | 0.99046 | 0.98062 | 0.98412 | 1.0153 | 1.0311 | 1.0029 | 0.99091 | 1.003 | 0.98631 |  | 145 | 2.7407 | 2.2741 | 2.7186 | 2.7182 | 2.8233 | 2.1702 | 2.1666 | 2.1581 | 2.1517 | 2.218 | 2.6658 | 2.6062 | 2.5929 | 2.6016 | 2.655
150 | 2.9566 | 2.3009 | 2.9247 | 2.924 | 3.0562 | 2.2682 | 2.3288 | 2.3171 | 2.3149 | 2.3738 | 2.5153 | 2.4504 | 2.4381 | 2.4374 | 2.514 |  | 150 | 1.3477 | 0.75808 | 1.2464 | 1.256 | 1.323 | 0.70554 | 0.59729 | 0.59133 | 0.59655 | 0.62643 | 1.0443 | 0.90333 | 0.89421 | 0.91211 | 0.91589 |  | 150 | 2.6316 | 2.1724 | 2.6458 | 2.6405 | 2.7551 | 2.1556 | 2.2509 | 2.2404 | 2.2367 | 2.2897 | 2.2883 | 2.2779 | 2.2681 | 2.2604 | 2.3412
155 | 3.1131 | 2.3498 | 3.134 | 3.1284 | 3.2682 | 2.4283 | 2.5134 | 2.5001 | 2.4971 | 2.5527 | 2.427 | 2.466 | 2.4534 | 2.4452 | 2.5213 |  | 155 | 1.2574 | 0.64388 | 1.1658 | 1.1739 | 1.2594 | 0.53895 | 0.47247 | 0.46748 | 0.4728 | 0.50171 | 0.76997 | 0.66134 | 0.65461 | 0.66377 | 0.68188 |  | 155 | 2.8479 | 2.2598 | 2.9091 | 2.8998 | 3.0158 | 2.3677 | 2.4686 | 2.456 | 2.4519 | 2.5029 | 2.3017 | 2.3757 | 2.3645 | 2.3534 | 2.4274
160 | 3.4326 | 2.4536 | 3.4897 | 3.4801 | 3.6353 | 2.5985 | 2.6949 | 2.68 | 2.6765 | 2.7293 | 2.5363 | 2.615 | 2.6011 | 2.5924 | 2.664 |  | 160 | 1.2874 | 0.58858 | 1.2176 | 1.2237 | 1.3281 | 0.48037 | 0.4303 | 0.42555 | 0.43138 | 0.45921 | 0.62962 | 0.56531 | 0.55932 | 0.56477 | 0.58458 |  | 160 | 3.182 | 2.382 | 3.2704 | 3.2579 | 3.384 | 2.5537 | 2.6604 | 2.646 | 2.6415 | 2.6904 | 2.4569 | 2.5532 | 2.5403 | 2.5301 | 2.5991
165 | 3.8751 | 2.567 | 3.9585 | 3.9445 | 4.128 | 2.7472 | 2.8664 | 2.85 | 2.8453 | 2.8956 | 2.6796 | 2.7719 | 2.7567 | 2.7476 | 2.8176 |  | 165 | 1.433 | 0.56523 | 1.3854 | 1.3884 | 1.5231 | 0.4524 | 0.41712 | 0.41236 | 0.41929 | 0.44245 | 0.56657 | 0.53415 | 0.5283 | 0.53189 | 0.55048 |  | 165 | 3.6004 | 2.504 | 3.7082 | 3.6921 | 3.8368 | 2.7097 | 2.8359 | 2.82 | 2.8142 | 2.8616 | 2.619 | 2.7199 | 2.7056 | 2.6957 | 2.7633
170 | 4.4786 | 2.6796 | 4.5873 | 4.5679 | 4.7984 | 2.8904 | 3.042 | 3.024 | 3.0164 | 3.0693 | 2.8222 | 2.9192 | 2.9028 | 2.8928 | 2.9633 |  | 170 | 1.7312 | 0.55913 | 1.7073 | 1.7048 | 1.8951 | 0.42954 | 0.42903 | 0.42399 | 0.43272 | 0.44669 | 0.5406 | 0.53391 | 0.52793 | 0.5298 | 0.54639 |  | 170 | 4.1304 | 2.6207 | 4.2578 | 4.2378 | 4.4084 | 2.8583 | 3.0116 | 2.9942 | 2.9852 | 3.0366 | 2.7699 | 2.87 | 2.8544 | 2.8439 | 2.9125
175 | 5.3569 | 2.7904 | 5.4995 | 5.473 | 5.782 | 3.0465 | 3.2161 | 3.1966 | 3.18 | 3.2484 | 2.9566 | 3.0522 | 3.0348 | 3.0231 | 3.0964 |  | 175 | 2.3093 | 0.56436 | 2.3177 | 2.3052 | 2.6071 | 0.42475 | 0.48846 | 0.48258 | 0.49198 | 0.49677 | 0.53564 | 0.55263 | 0.54634 | 0.54538 | 0.56011 |  | 175 | 4.8336 | 2.7327 | 4.9872 | 4.9638 | 5.1608 | 3.0167 | 3.1788 | 3.16 | 3.1417 | 3.2102 | 2.9077 | 3.0018 | 2.9852 | 2.9735 | 3.0453
180 | 6.7701 | 2.8986 | 6.9705 | 6.9337 | 7.3756 | 3.1966 | 3.3304 | 3.3103 | 3.2761 | 3.3795 | 3.077 | 3.1633 | 3.1451 | 3.1325 | 3.2104 |  | 180 | 3.5458 | 0.57949 | 3.615 | 3.5824 | 4.1383 | 0.46058 | 0.59412 | 0.58694 | 0.57928 | 0.59708 | 0.54051 | 0.57712 | 0.57051 | 0.56438 | 0.57856 |  | 180 | 5.7673 | 2.8401 | 5.9598 | 5.9366 | 6.1053 | 3.1633 | 3.277 | 3.2578 | 3.2245 | 3.3264 | 3.0292 | 3.1102 | 3.0929 | 3.0812 | 3.1579
185 | 9.2698 | 3.003 | 9.6102 | 9.5591 | 10.0965 | 3.2866 | 3.3479 | 3.3281 | 3.3099 | 3.4226 | 3.1849 | 3.2552 | 3.2365 | 3.2271 | 3.3104 |  | 185 | 6.6203 | 0.60362 | 6.8615 | 6.7832 | 7.8308 | 0.49867 | 0.62398 | 0.61662 | 0.57905 | 0.64001 | 0.54274 | 0.58943 | 0.58266 | 0.57111 | 0.5869 |  | 185 | 6.4886 | 2.9417 | 6.7287 | 6.7354 | 6.3731 | 3.2486 | 3.2892 | 3.2705 | 3.2588 | 3.3623 | 3.1384 | 3.2014 | 3.1836 | 3.1761 | 3.258
190 | 12.2109 | 3.0977 | 12.7963 | 12.8576 | 12.3662 | 3.3913 | 3.4455 | 3.425 | 3.4397 | 3.542 | 3.2896 | 3.3478 | 3.3284 | 3.3265 | 3.4128 |  | 190 | 12.0358 | 0.64158 | 12.6702 | 12.7028 | 12.3633 | 0.47195 | 0.59372 | 0.58668 | 0.56161 | 0.63229 | 0.53341 | 0.58105 | 0.57436 | 0.56154 | 0.5799 |  | 190 | 2.0608 | 3.0305 | 1.7922 | 1.9891 | 0.27103 | 3.3583 | 3.394 | 3.3744 | 3.3935 | 3.4851 | 3.246 | 3.2969 | 3.2785 | 3.2787 | 3.3632
195 | 9.1418 | 3.1718 | 9.1805 | 9.3022 | 8.5531 | 3.5715 | 3.5647 | 3.5434 | 3.5695 | 3.7233 | 3.4106 | 3.4612 | 3.441 | 3.4458 | 3.5352 |  | 195 | 7.1889 | 0.66498 | 6.9199 | 6.9731 | 6.2649 | 0.51441 | 0.66417 | 0.65626 | 0.65804 | 0.77063 | 0.51746 | 0.56943 | 0.56282 | 0.55481 | 0.57054 |  | 195 | -5.6474 | 3.1013 | -6.033 | -6.1568 | -5.823 | 3.5343 | 3.5022 | 3.4821 | 3.5083 | 3.6427 | 3.3711 | 3.414 | 3.3946 | 3.4008 | 3.4888
200 | 4.6528 | 3.2588 | 4.5019 | 4.4823 | 4.361 | 3.7962 | 3.6887 | 3.6667 | 3.6711 | 3.6406 | 3.5627 | 3.5945 | 3.5732 | 3.5768 | 3.6855 |  | 200 | 2.0819 | 0.69119 | 1.8891 | 1.8528 | 1.8184 | 0.80705 | 0.86687 | 0.85656 | 0.87397 | 1.4001 | 0.51147 | 0.55379 | 0.54727 | 0.54522 | 0.56989 |  | 200 | -4.161 | 3.1847 | -4.0863 | -4.0815 | -3.9638 | 3.7094 | 3.5853 | 3.5652 | 3.5656 | 3.3607 | 3.5258 | 3.5515 | 3.5311 | 3.535 | 3.6411
205 | 2.1738 | 3.3343 | 2.1379 | 2.1353 | 2.0947 | 3.2372 | 3.2401 | 3.2232 | 3.2209 | 3.226 | 3.7174 | 3.8467 | 3.823 | 3.8268 | 3.9028 |  | 205 | 0.5915 | 0.72288 | 0.59671 | 0.59767 | 0.58506 | 0.36908 | 0.35321 | 0.34953 | 0.34877 | 0.32788 | 0.60324 | 0.63409 | 0.62631 | 0.61918 | 0.65874 |  | 205 | -2.0918 | 3.255 | -2.0529 | -2.0499 | -2.0113 | 3.2161 | 3.2208 | 3.2042 | 3.202 | 3.2093 | 3.6682 | 3.794 | 3.7713 | 3.7764 | 3.8468
210 | 0.76749 | 3.3048 | 0.76629 | 0.76618 | 0.7631 | 3.6295 | 3.6402 | 3.6193 | 3.6193 | 3.6204 | 3.8388 | 3.7906 | 3.7685 | 3.7738 | 3.8782 |  | 210 | 0.24195 | 0.86591 | 0.2493 | 0.24959 | 0.24865 | 0.26302 | 0.29001 | 0.28668 | 0.28674 | 0.28482 | 0.66344 | 0.86111 | 0.85107 | 0.8621 | 0.83847 |  | 210 | -0.72836 | 3.1894 | -0.72461 | -0.72439 | -0.72145 | 3.62 | 3.6287 | 3.6079 | 3.6079 | 3.6092 | 3.781 | 3.6915 | 3.6711 | 3.674 | 3.7865
215 | 0.42403 | 3.2946 | 0.42348 | 0.42346 | 0.42418 | 3.8475 | 3.8311 | 3.8085 | 3.8082 | 3.8292 | 3.8096 | 3.7716 | 3.75 | 3.747 | 3.8899 |  | 215 | 0.22648 | 0.69113 | 0.22571 | 0.2257 | 0.22679 | 0.32805 | 0.35294 | 0.34878 | 0.34891 | 0.32937 | 0.70594 | 0.6842 | 0.67637 | 0.67522 | 0.71427 |  | 215 | 0.35848 | 3.2213 | 0.35831 | 0.3583 | 0.35846 | 3.8335 | 3.8148 | 3.7925 | 3.7922 | 3.815 | 3.7436 | 3.709 | 3.6885 | 3.6857 | 3.8237
220 | 2.6328 | 3.3976 | 2.6368 | 2.6368 | 2.6636 | 3.9727 | 3.9841 | 3.9602 | 3.9606 | 3.9954 | 3.9113 | 3.92 | 3.8971 | 3.8965 | 4.0251 |  | 220 | 1.6693 | 0.61867 | 1.666 | 1.6662 | 1.7092 | 0.31821 | 0.34722 | 0.34307 | 0.34305 | 0.33832 | 0.61969 | 0.63882 | 0.63137 | 0.62875 | 0.68602 |  | 220 | 2.0359 | 3.3408 | 2.0438 | 2.0437 | 2.0429 | 3.96 | 3.9689 | 3.9453 | 3.9457 | 3.9811 | 3.8619 | 3.8676 | 3.8456 | 3.8454 | 3.9662
225 | 0.86867 | 3.5428 | 0.86875 | 0.8687 | 0.8648 | 4.133 | 4.1422 | 4.117 | 4.1177 | 4.1535 | 4.0652 | 4.0726 | 4.0484 | 4.0488 | 4.1661 |  | 225 | 0.50621 | 0.58661 | 0.50602 | 0.50599 | 0.50225 | 0.33194 | 0.36425 | 0.35982 | 0.36025 | 0.35716 | 0.62111 | 0.64664 | 0.63898 | 0.63635 | 0.69695 |  | 225 | -0.70593 | 3.4939 | -0.70616 | -0.70613 | -0.70401 | 4.1197 | 4.1262 | 4.1012 | 4.1019 | 4.1381 | 4.0174 | 4.0209 | 3.9976 | 3.9985 | 4.1074
230 | 0.32557 | 3.694 | 0.32562 | 0.32562 | 0.32622 | 4.2877 | 4.2971 | 4.2706 | 4.2708 | 4.3058 | 4.2259 | 4.236 | 4.2104 | 4.2115 | 4.3222 |  | 230 | 0.14494 | 0.63829 | 0.14495 | 0.14496 | 0.14538 | 0.38051 | 0.41242 | 0.40734 | 0.41008 | 0.39425 | 0.66886 | 0.6943 | 0.68593 | 0.68367 | 0.73493 |  | 230 | 0.29152 | 3.6385 | 0.29157 | 0.29157 | 0.29204 | 4.2707 | 4.2773 | 4.2511 | 4.251 | 4.2877 | 4.1726 | 4.1787 | 4.1542 | 4.1557 | 4.2592
235 | 0.76152 | 3.7531 | 0.76162 | 0.76165 | 0.76678 | 4.3518 | 4.3644 | 4.3375 | 4.3376 | 4.4019 | 4.2917 | 4.2997 | 4.274 | 4.2742 | 4.4237 |  | 235 | 0.11006 | 0.63336 | 0.10999 | 0.11001 | 0.11148 | 0.38341 | 0.4193 | 0.41416 | 0.41304 | 0.40926 | 0.77148 | 0.79691 | 0.78741 | 0.7857 | 0.84852 |  | 235 | 0.75352 | 3.6992 | 0.75364 | 0.75366 | 0.75863 | 4.3349 | 4.3442 | 4.3177 | 4.3178 | 4.3829 | 4.2218 | 4.2252 | 4.2008 | 4.2014 | 4.3416
240 | 1.0781 | 3.9171 | 1.0784 | 1.0785 | 1.0886 | 4.5126 | 4.5251 | 4.4969 | 4.4968 | 4.552 | 4.4494 | 4.4587 | 4.4315 | 4.4327 | 4.5701 |  | 240 | 0.11362 | 0.67129 | 0.11332 | 0.11339 | 0.11455 | 0.38629 | 0.42365 | 0.41837 | 0.41844 | 0.42074 | 0.75007 | 0.77864 | 0.76919 | 0.76593 | 0.85454 |  | 240 | 1.0721 | 3.8591 | 1.0724 | 1.0725 | 1.0825 | 4.4961 | 4.5052 | 4.4774 | 4.4773 | 4.5325 | 4.3857 | 4.3902 | 4.3643 | 4.366 | 4.4895
245 | 1.3239 | 4.006 | 1.3242 | 1.3242 | 1.3458 | 4.6496 | 4.663 | 4.6337 | 4.6337 | 4.6845 | 4.578 | 4.5884 | 4.5605 | 4.5628 | 4.7055 |  | 245 | 0.13084 | 0.72972 | 0.13066 | 0.13077 | 0.13571 | 0.43687 | 0.47886 | 0.47285 | 0.47278 | 0.46939 | 0.93544 | 0.96752 | 0.95577 | 0.95358 | 1.0762 |  | 245 | 1.3174 | 3.939 | 1.3177 | 1.3178 | 1.3389 | 4.629 | 4.6384 | 4.6095 | 4.6095 | 4.6609 | 4.4814 | 4.4853 | 4.4592 | 4.4621 | 4.5808
250 | 1.5281 | 4.0875 | 1.528 | 1.5282 | 1.5543 | 4.7578 | 4.7639 | 4.7339 | 4.734 | 4.785 | 4.5704 | 4.5681 | 4.5411 | 4.5428 | 4.6516 |  | 250 | 0.14521 | 0.73759 | 0.14557 | 0.14569 | 0.15964 | 0.48424 | 0.51715 | 0.51065 | 0.51251 | 0.48951 | 1.0604 | 1.0705 | 1.0578 | 1.0568 | 1.2161 |  | 250 | 1.5212 | 4.0204 | 1.5211 | 1.5212 | 1.5461 | 4.7331 | 4.7358 | 4.7063 | 4.7062 | 4.7599 | 4.4457 | 4.4409 | 4.4161 | 4.4182 | 4.4898
255 | 1.7251 | 4.2826 | 1.7234 | 1.7237 | 1.7586 | 4.8124 | 4.8299 | 4.7997 | 4.7979 | 4.8843 | 4.2816 | 4.3027 | 4.2792 | 4.2794 | 4.2705 |  | 255 | 0.16198 | 0.76242 | 0.16075 | 0.16097 | 0.1776 | 0.49243 | 0.53225 | 0.52561 | 0.52438 | 0.50139 | 0.93423 | 0.96995 | 0.95936 | 0.95633 | 1.0348 |  | 255 | 1.7174 | 4.2142 | 1.7158 | 1.7161 | 1.7496 | 4.7871 | 4.8005 | 4.7708 | 4.7692 | 4.8585 | 4.1785 | 4.192 | 4.1702 | 4.1712 | 4.1432
260 | 1.9206 | 4.5442 | 1.9184 | 1.9189 | 1.9745 | 4.9277 | 4.9417 | 4.9106 | 4.9107 | 5.0048 | 4.4679 | 4.4757 | 4.4504 | 4.452 | 4.4809 |  | 260 | 0.20729 | 0.95383 | 0.20323 | 0.20379 | 0.23285 | 0.46774 | 0.51148 | 0.50506 | 0.50421 | 0.50259 | 0.70599 | 0.73602 | 0.72773 | 0.7253 | 0.75115 |  | 260 | 1.9094 | 4.443 | 1.9076 | 1.9081 | 1.9608 | 4.9055 | 4.9151 | 4.8846 | 4.8847 | 4.9795 | 4.4118 | 4.4147 | 4.3905 | 4.3925 | 4.4175
265 | 2.0885 | 4.6698 | 2.0901 | 2.0906 | 2.1823 | 5.0581 | 5.0712 | 5.0391 | 5.0392 | 5.1316 | 4.6541 | 4.6612 | 4.6343 | 4.6356 | 4.6961 |  | 265 | 0.31546 | 1.4033 | 0.30858 | 0.31002 | 0.39001 | 0.47393 | 0.51818 | 0.51164 | 0.51103 | 0.51755 | 0.6964 | 0.7261 | 0.71773 | 0.71501 | 0.73928 |  | 265 | 2.0646 | 4.4539 | 2.0672 | 2.0675 | 2.1472 | 5.0358 | 5.0447 | 5.0131 | 5.0132 | 5.1054 | 4.6017 | 4.6043 | 4.5784 | 4.5801 | 4.6375
270 | 2.1865 | 4.4903 | 2.1827 | 2.182 | 2.2555 | 5.1811 | 5.1954 | 5.1624 | 5.1633 | 5.2548 | 4.8049 | 4.8115 | 4.7833 | 4.7848 | 4.8584 |  | 270 | 0.41101 | 1.5916 | 0.4016 | 0.40327 | 0.62414 | 0.48827 | 0.53447 | 0.52769 | 0.52719 | 0.53735 | 0.71137 | 0.74092 | 0.73226 | 0.72918 | 0.75972 |  | 270 | 2.1475 | 4.1988 | 2.1455 | 2.1445 | 2.1674 | 5.1581 | 5.1679 | 5.1353 | 5.1364 | 5.2272 | 4.752 | 4.7541 | 4.7269 | 4.729 | 4.7986
275 | 2.1365 | 3.9029 | 2.1732 | 2.1696 | 1.8727 | 5.3044 | 5.3173 | 5.2833 | 5.2838 | 5.3781 | 4.9403 | 4.9464 | 4.9172 | 4.9191 | 4.9983 |  | 275 | 0.6156 | 1.9002 | 0.6101 | 0.60943 | 0.58582 | 0.5021 | 0.5515 | 0.54447 | 0.54503 | 0.55767 | 0.73686 | 0.76669 | 0.75766 | 0.75438 | 0.78836 |  | 275 | 2.0459 | 3.4091 | 2.0858 | 2.0822 | 1.7787 | 5.2806 | 5.2886 | 5.2552 | 5.2556 | 5.3491 | 4.885 | 4.8867 | 4.8585 | 4.8609 | 4.9357
280 | 1.9888 | 3.3295 | 1.9855 | 1.9856 | 1.9769 | 5.4301 | 5.4414 | 5.4064 | 5.4063 | 5.5027 | 5.066 | 5.0716 | 5.0414 | 5.0436 | 5.1261 |  | 280 | 0.2967 | 0.79024 | 0.30905 | 0.30831 | 0.24342 | 0.51945 | 0.56933 | 0.56203 | 0.56263 | 0.58352 | 0.7674 | 0.7976 | 0.78814 | 0.78473 | 0.82047 |  | 280 | 1.9665 | 3.2343 | 1.9613 | 1.9616 | 1.9619 | 5.4052 | 5.4115 | 5.3771 | 5.3769 | 5.4717 | 5.0076 | 5.0085 | 4.9794 | 4.9821 | 5.0601
285 | 2.1847 | 3.7337 | 2.1837 | 2.1836 | 2.1851 | 5.555 | 5.566 | 5.53 | 5.529 | 5.6171 | 5.1861 | 5.1909 | 5.1598 | 5.1622 | 5.2468 |  | 285 | 0.19289 | 0.51038 | 0.1934 | 0.19302 | 0.18313 | 0.54242 | 0.59152 | 0.58391 | 0.58375 | 0.61543 | 0.80141 | 0.83173 | 0.82181 | 0.81823 | 0.85501 |  | 285 | 2.1762 | 3.6987 | 2.1751 | 2.1751 | 2.1774 | 5.5285 | 5.5344 | 5.4991 | 5.4981 | 5.5833 | 5.1238 | 5.1238 | 5.0939 | 5.0969 | 5.1767
290 | 2.3448 | 4.0178 | 2.346 | 2.346 | 2.3452 | 5.679 | 5.6927 | 5.6558 | 5.6555 | 5.7282 | 5.3022 | 5.3062 | 5.2743 | 5.2768 | 5.3619 |  | 290 | 0.17478 | 0.4617 | 0.17438 | 0.17425 | 0.17301 | 0.56181 | 0.61281 | 0.60488 | 0.60395 | 0.62576 | 0.84039 | 0.86992 | 0.8595 | 0.85549 | 0.8927 |  | 290 | 2.3383 | 3.9911 | 2.3395 | 2.3395 | 2.3388 | 5.6511 | 5.6596 | 5.6233 | 5.6232 | 5.6939 | 5.2352 | 5.2344 | 5.2038 | 5.207 | 5.287
295 | 2.4786 | 4.2243 | 2.4804 | 2.4804 | 2.48 | 5.8124 | 5.8255 | 5.7875 | 5.787 | 5.8609 | 5.4092 | 5.4153 | 5.3827 | 5.3874 | 5.4712 |  | 295 | 0.17553 | 0.4606 | 0.175 | 0.17497 | 0.17504 | 0.59218 | 0.64516 | 0.63677 | 0.63565 | 0.64813 | 0.87734 | 0.90844 | 0.89754 | 0.8941 | 0.9259 |  | 295 | 2.4724 | 4.1991 | 2.4742 | 2.4743 | 2.4738 | 5.7822 | 5.7896 | 5.7523 | 5.7519 | 5.825 | 5.3376 | 5.3386 | 5.3074 | 5.3127 | 5.3923
300 | 2.6001 | 4.3984 | 2.6021 | 2.6021 | 2.6025 | 5.9308 | 5.946 | 5.907 | 5.9077 | 5.9829 | 5.522 | 5.5257 | 5.4923 | 5.4964 | 5.5842 |  | 300 | 0.1813 | 0.47152 | 0.18068 | 0.18068 | 0.18059 | 0.62979 | 0.68391 | 0.67499 | 0.67191 | 0.68171 | 0.92789 | 0.95686 | 0.94535 | 0.94258 | 0.97375 |  | 300 | 2.5938 | 4.373 | 2.5959 | 2.5959 | 2.5962 | 5.8973 | 5.9065 | 5.8684 | 5.8694 | 5.944 | 5.4435 | 5.4422 | 5.4103 | 5.415 | 5.4986
305 | 2.7196 | 4.5693 | 2.7217 | 2.7217 | 2.7191 | 6.0529 | 6.0697 | 6.0298 | 6.0334 | 6.1055 | 5.6061 | 5.6141 | 5.5803 | 5.5842 | 5.6723 |  | 305 | 0.19433 | 0.50233 | 0.19356 | 0.19357 | 0.19348 | 0.65487 | 0.71136 | 0.70204 | 0.70107 | 0.70636 | 0.97078 | 1.0025 | 0.99045 | 0.98801 | 1.0169 |  | 305 | 2.7127 | 4.5416 | 2.7148 | 2.7148 | 2.7123 | 6.0173 | 6.0278 | 5.9888 | 5.9926 | 6.0645 | 5.5214 | 5.5239 | 5.4917 | 5.4961 | 5.5804
310 | 2.8379 | 4.7364 | 2.8401 | 2.8401 | 2.8117 | 6.1867 | 6.2068 | 6.1658 | 6.1686 | 6.2397 | 5.7065 | 5.7118 | 5.6774 | 5.6811 | 5.7697 |  | 310 | 0.24926 | 0.64569 | 0.24795 | 0.24812 | 0.20674 | 0.68691 | 0.75101 | 0.74111 | 0.74206 | 0.73874 | 0.99684 | 1.0317 | 1.0193 | 1.0166 | 1.041 |  | 310 | 2.8269 | 4.6922 | 2.8293 | 2.8293 | 2.8041 | 6.1485 | 6.1612 | 6.1211 | 6.1238 | 6.1958 | 5.6187 | 5.6179 | 5.5852 | 5.5894 | 5.675
315 | 2.8511 | 4.6335 | 2.854 | 2.8539 | 2.9143 | 6.3293 | 6.344 | 6.3019 | 6.3041 | 6.3739 | 5.8138 | 5.8166 | 5.7815 | 5.7853 | 5.8753 |  | 315 | 0.23659 | 0.58416 | 0.23586 | 0.23587 | 0.20611 | 0.75099 | 0.82128 | 0.81041 | 0.81203 | 0.79503 | 1.0521 | 1.0867 | 1.0736 | 1.0708 | 1.0854 |  | 315 | 2.8413 | 4.5965 | 2.8442 | 2.8442 | 2.9071 | 6.2846 | 6.2906 | 6.2495 | 6.2516 | 6.3241 | 5.7179 | 5.7142 | 5.6809 | 5.6854 | 5.7741
320 | 2.9409 | 4.7412 | 2.9436 | 2.9436 | 3.0138 | 6.4512 | 6.4622 | 6.4192 | 6.4203 | 6.4978 | 5.9263 | 5.9274 | 5.8915 | 5.8954 | 5.9868 |  | 320 | 0.21575 | 0.52306 | 0.21495 | 0.21497 | 0.21129 | 0.77261 | 0.84458 | 0.83338 | 0.83526 | 0.82214 | 1.0729 | 1.1082 | 1.0948 | 1.0918 | 1.1127 |  | 320 | 2.933 | 4.7122 | 2.9357 | 2.9357 | 3.0064 | 6.4048 | 6.4067 | 6.3648 | 6.3658 | 6.4456 | 5.8283 | 5.8229 | 5.7889 | 5.7934 | 5.8825
325 | 3.0545 | 4.9097 | 3.0569 | 3.057 | 3.12 | 6.5909 | 6.5951 | 6.551 | 6.5518 | 6.6257 | 6.0363 | 6.0351 | 5.9985 | 6.0028 | 6.0925 |  | 325 | 0.21384 | 0.51589 | 0.21298 | 0.21299 | 0.21896 | 0.87548 | 0.94653 | 0.93393 | 0.93483 | 0.90311 | 1.153 | 1.1869 | 1.1725 | 1.1696 | 1.177 |  | 325 | 3.047 | 4.8825 | 3.0495 | 3.0495 | 3.1123 | 6.5325 | 6.5268 | 6.4841 | 6.4848 | 6.5639 | 5.9251 | 5.9172 | 5.8828 | 5.8878 | 5.9777
330 | 3.1557 | 5.0477 | 3.1579 | 3.158 | 3.2276 | 6.6929 | 6.6912 | 6.6467 | 6.6467 | 6.7255 | 6.1261 | 6.1235 | 6.0866 | 6.0913 | 6.1823 |  | 330 | 0.22021 | 0.52759 | 0.21919 | 0.21921 | 0.22931 | 0.99695 | 1.0608 | 1.0467 | 1.048 | 0.9934 | 1.2558 | 1.2862 | 1.2708 | 1.2683 | 1.2588 |  | 330 | 3.148 | 5.02 | 3.1503 | 3.1504 | 3.2195 | 6.6182 | 6.6066 | 6.5637 | 6.5635 | 6.6518 | 5.996 | 5.9869 | 5.9524 | 5.9578 | 6.0528
335 | 3.2554 | 5.1839 | 3.2575 | 3.2577 | 3.3386 | 6.7165 | 6.7185 | 6.6744 | 6.6749 | 6.7702 | 6.169 | 6.166 | 6.1292 | 6.134 | 6.2342 |  | 335 | 0.22983 | 0.54727 | 0.2286 | 0.22864 | 0.24345 | 1.1335 | 1.1852 | 1.1697 | 1.171 | 1.0798 | 1.368 | 1.3943 | 1.3777 | 1.3761 | 1.3363 |  | 335 | 3.2473 | 5.1549 | 3.2495 | 3.2496 | 3.3298 | 6.6201 | 6.6131 | 6.5711 | 6.5714 | 6.6836 | 6.0154 | 6.0063 | 5.9724 | 5.9777 | 6.0893
340 | 3.3577 | 5.3264 | 3.3593 | 3.3596 | 3.4636 | 6.5571 | 6.5831 | 6.5414 | 6.5412 | 6.7232 | 6.0784 | 6.0836 | 6.0484 | 6.052 | 6.2069 |  | 340 | 0.24804 | 0.58841 | 0.24649 | 0.24657 | 0.26409 | 1.1279 | 1.1819 | 1.167 | 1.1679 | 1.0626 | 1.432 | 1.4544 | 1.4376 | 1.4369 | 1.3711 |  | 340 | 3.3485 | 5.2938 | 3.3503 | 3.3505 | 3.4535 | 6.4593 | 6.4761 | 6.4364 | 6.4361 | 6.6387 | 5.9073 | 5.9072 | 5.8751 | 5.8789 | 6.0536
345 | 3.4565 | 5.4631 | 3.4577 | 3.4579 | 3.6084 | 6.5857 | 6.6076 | 6.5659 | 6.5656 | 6.8091 | 5.9706 | 5.9836 | 5.9498 | 5.951 | 6.1937 |  | 345 | 0.24879 | 0.58656 | 0.2471 | 0.24715 | 0.2863 | 0.87395 | 0.94738 | 0.93547 | 0.93572 | 0.92512 | 1.2476 | 1.282 | 1.2676 | 1.2647 | 1.2639 |  | 345 | 3.4475 | 5.4315 | 3.4488 | 3.4491 | 3.597 | 6.5275 | 6.5393 | 6.499 | 6.4986 | 6.746 | 5.8388 | 5.8446 | 5.8132 | 5.8151 | 6.0634
350 | 3.5911 | 5.6856 | 3.5909 | 3.5913 | 3.8271 | 6.8101 | 6.826 | 6.7821 | 6.782 | 7 | 6.1219 | 6.1281 | 6.093 | 6.0953 | 6.3266 |  | 350 | 0.26956 | 0.63849 | 0.26709 | 0.26717 | 0.35446 | 0.79682 | 0.87183 | 0.86065 | 0.86065 | 0.89758 | 1.0986 | 1.1384 | 1.1254 | 1.1203 | 1.1888 |  | 350 | 3.581 | 5.6497 | 3.5809 | 3.5814 | 3.8107 | 6.7633 | 6.7701 | 6.7272 | 6.7271 | 6.9422 | 6.0225 | 6.0214 | 5.9882 | 5.9915 | 6.2139
355 | 3.7451 | 5.9541 | 3.7422 | 3.7431 | 4.1093 | 7.0066 | 7.0217 | 6.9759 | 6.9758 | 7.169 | 6.3101 | 6.3123 | 6.2755 | 6.2801 | 6.4831 |  | 355 | 0.32269 | 0.77083 | 0.31819 | 0.31832 | 0.59837 | 0.80864 | 0.88598 | 0.87446 | 0.87433 | 0.92798 | 1.1004 | 1.1407 | 1.1275 | 1.1225 | 1.1956 |  | 355 | 3.7311 | 5.904 | 3.7286 | 3.7295 | 4.0655 | 6.9598 | 6.9656 | 6.9208 | 6.9208 | 7.1087 | 6.2134 | 6.2084 | 6.1734 | 6.1789 | 6.3719
360 | 4.0125 | 6.4986 | 3.9995 | 4.0016 | 5.078 | 7.1769 | 7.1913 | 7.1439 | 7.1438 | 7.3204 | 6.4524 | 6.4516 | 6.4137 | 6.4183 | 6.6206 |  | 360 | 0.40005 | 0.99055 | 0.38822 | 0.38895 | 1.6891 | 0.84042 | 0.92098 | 0.90889 | 0.90855 | 0.95714 | 1.1187 | 1.1594 | 1.1458 | 1.1415 | 1.2306 |  | 360 | 3.9925 | 6.4226 | 3.9806 | 3.9827 | 4.7888 | 7.1275 | 7.1321 | 7.0859 | 7.0858 | 7.2575 | 6.3546 | 6.3465 | 6.3105 | 6.316 | 6.5052
365 | 4.8992 | 8.5493 | 4.8339 | 4.8436 | 2.314 | 7.3351 | 7.3482 | 7.2995 | 7.2992 | 7.4719 | 6.5943 | 6.5909 | 6.552 | 6.5571 | 6.744 |  | 365 | 1.2529 | 3.4851 | 1.1077 | 1.119 | 0.62464 | 0.87914 | 0.96286 | 0.95013 | 0.94943 | 0.99828 | 1.1579 | 1.1982 | 1.184 | 1.1797 | 1.273 |  | 365 | 4.7363 | 7.8067 | 4.7052 | 4.7126 | 2.2281 | 7.2822 | 7.2849 | 7.2374 | 7.2372 | 7.4049 | 6.4918 | 6.4811 | 6.4441 | 6.4501 | 6.6228
370 | 2.5635 | 3.2873 | 2.5075 | 2.51 | 3.0722 | 7.4878 | 7.4994 | 7.4493 | 7.4489 | 7.619 | 6.7201 | 6.7145 | 6.6747 | 6.6802 | 6.8588 |  | 370 | 0.55252 | 0.95364 | 0.6063 | 0.59962 | 0.24344 | 0.9225 | 1.0092 | 0.99573 | 0.99443 | 1.0449 | 1.2051 | 1.2449 | 1.2301 | 1.2261 | 1.3176 |  | 370 | 2.5033 | 3.1459 | 2.4331 | 2.4373 | 3.0625 | 7.4307 | 7.4312 | 7.3825 | 7.3823 | 7.547 | 6.6112 | 6.5981 | 6.5604 | 6.5667 | 6.7311
375 | 3.2468 | 4.571 | 3.238 | 3.2387 | 3.3629 | 7.6385 | 7.6479 | 7.5966 | 7.5963 | 7.7646 | 6.8362 | 6.8283 | 6.7877 | 6.7932 | 6.9683 |  | 375 | 0.23887 | 0.45665 | 0.23936 | 0.23891 | 0.21572 | 0.97139 | 1.0611 | 1.0469 | 1.0445 | 1.0973 | 1.2541 | 1.2931 | 1.2778 | 1.2741 | 1.3635 |  | 375 | 3.238 | 4.5481 | 3.2292 | 3.2299 | 3.356 | 7.5765 | 7.574 | 7.5241 | 7.5241 | 7.6866 | 6.7201 | 6.7048 | 6.6663 | 6.6727 | 6.8336
380 | 3.4963 | 5.0268 | 3.4959 | 3.4961 | 3.5352 | 7.7864 | 7.7917 | 7.7391 | 7.7404 | 7.9059 | 6.9457 | 6.9354 | 6.8941 | 6.8994 | 7.0739 |  | 380 | 0.21933 | 0.43397 | 0.21845 | 0.21833 | 0.21439 | 1.028 | 1.1193 | 1.1043 | 1.1005 | 1.1565 | 1.3041 | 1.3419 | 1.3259 | 1.3223 | 1.4103 |  | 380 | 3.4894 | 5.008 | 3.4891 | 3.4893 | 3.5287 | 7.7182 | 7.7109 | 7.6599 | 7.6618 | 7.8209 | 6.8221 | 6.8044 | 6.7654 | 6.7715 | 6.9319
385 | 3.6472 | 5.282 | 3.6492 | 3.6493 | 3.6635 | 7.9264 | 7.9305 | 7.8768 | 7.8811 | 8.0401 | 7.0501 | 7.0374 | 6.9954 | 7.0006 | 7.1765 |  | 385 | 0.21952 | 0.44057 | 0.21861 | 0.21855 | 0.21748 | 1.0854 | 1.1743 | 1.1584 | 1.1569 | 1.2115 | 1.3544 | 1.3904 | 1.3738 | 1.3701 | 1.4577 |  | 385 | 3.6406 | 5.2636 | 3.6427 | 3.6427 | 3.657 | 7.8517 | 7.8431 | 7.7912 | 7.7957 | 7.9483 | 6.9187 | 6.8987 | 6.8592 | 6.8652 | 7.0269
390 | 3.7623 | 5.4632 | 3.7653 | 3.7653 | 3.7706 | 8.0754 | 8.0798 | 8.0248 | 8.0279 | 8.1874 | 7.1507 | 7.1358 | 7.0932 | 7.0981 | 7.2768 |  | 390 | 0.22277 | 0.44982 | 0.2219 | 0.22187 | 0.22142 | 1.1412 | 1.2359 | 1.2191 | 1.2194 | 1.2694 | 1.4046 | 1.438 | 1.4209 | 1.4169 | 1.5054 |  | 390 | 3.7557 | 5.4446 | 3.7588 | 3.7588 | 3.7641 | 7.9944 | 7.9847 | 7.9316 | 7.9347 | 8.0884 | 7.0114 | 6.9893 | 6.9494 | 6.9553 | 7.1194
395 | 3.8605 | 5.6091 | 3.8639 | 3.8639 | 3.8658 | 8.2308 | 8.2285 | 8.1723 | 8.1743 | 8.3364 | 7.2491 | 7.2322 | 7.189 | 7.1939 | 7.3759 |  | 395 | 0.22648 | 0.45833 | 0.22565 | 0.22564 | 0.22537 | 1.2139 | 1.3108 | 1.293 | 1.2931 | 1.3428 | 1.455 | 1.4852 | 1.4675 | 1.463 | 1.5537 |  | 395 | 3.8538 | 5.5904 | 3.8573 | 3.8573 | 3.8593 | 8.1408 | 8.1235 | 8.0694 | 8.0714 | 8.2275 | 7.1016 | 7.078 | 7.0377 | 7.0435 | 7.2104
400 | 3.9492 | 5.7358 | 3.9529 | 3.9529 | 3.9537 | 8.3842 | 8.3744 | 8.3169 | 8.3185 | 8.4822 | 7.3461 | 7.3277 | 7.284 | 7.2889 | 7.4743 |  | 400 | 0.23016 | 0.46585 | 0.22934 | 0.22934 | 0.22917 | 1.3006 | 1.3958 | 1.3767 | 1.3763 | 1.4265 | 1.5065 | 1.5329 | 1.5147 | 1.5096 | 1.6034 |  | 400 | 3.9425 | 5.7168 | 3.9463 | 3.9463 | 3.9471 | 8.2827 | 8.2573 | 8.2022 | 8.2039 | 8.3614 | 7.19 | 7.1655 | 7.1248 | 7.1308 | 7.3003
405 | 4.0323 | 5.8508 | 4.0361 | 4.0361 | 4.0367 | 8.5341 | 8.5164 | 8.4578 | 8.4594 | 8.6242 | 7.4417 | 7.4224 | 7.3782 | 7.3833 | 7.5721 |  | 405 | 0.23375 | 0.47262 | 0.23292 | 0.23292 | 0.23279 | 1.4017 | 1.4913 | 1.4708 | 1.47 | 1.52 | 1.56 | 1.5821 | 1.5634 | 1.5576 | 1.655 |  | 405 | 4.0255 | 5.8317 | 4.0294 | 4.0294 | 4.03 | 8.4182 | 8.3848 | 8.3289 | 8.3307 | 8.4892 | 7.2763 | 7.2519 | 7.2107 | 7.2171 | 7.389
410 | 4.1114 | 5.9581 | 4.1153 | 4.1153 | 4.1162 | 8.6766 | 8.6522 | 8.5926 | 8.5945 | 8.7606 | 7.5352 | 7.5161 | 7.4714 | 7.4768 | 7.6691 |  | 410 | 0.23723 | 0.47882 | 0.23637 | 0.23637 | 0.23627 | 1.5181 | 1.5981 | 1.5762 | 1.5752 | 1.6238 | 1.6161 | 1.6335 | 1.6141 | 1.6078 | 1.7092 |  | 410 | 4.1045 | 5.9389 | 4.1085 | 4.1085 | 4.1095 | 8.5428 | 8.5034 | 8.4468 | 8.4489 | 8.6088 | 7.3599 | 7.3365 | 7.2949 | 7.3018 | 7.4762
415 | 4.1882 | 6.0611 | 4.1922 | 4.1922 | 4.1934 | 8.8068 | 8.7779 | 8.7174 | 8.7192 | 8.8886 | 7.6261 | 7.6082 | 7.5629 | 7.5688 | 7.7649 |  | 415 | 0.24077 | 0.48491 | 0.23986 | 0.23984 | 0.23971 | 1.6499 | 1.7169 | 1.6933 | 1.6926 | 1.7384 | 1.6748 | 1.6873 | 1.6673 | 1.6604 | 1.7662 |  | 415 | 4.1813 | 6.0416 | 4.1853 | 4.1853 | 4.1866 | 8.6508 | 8.6083 | 8.5513 | 8.5533 | 8.7169 | 7.4399 | 7.4187 | 7.3768 | 7.3844 | 7.5613
420 | 4.2632 | 6.1606 | 4.2673 | 4.2673 | 4.2687 | 8.9163 | 8.8856 | 8.8245 | 8.8253 | 9.0018 | 7.7133 | 7.698 | 7.6523 | 7.6588 | 7.8589 |  | 420 | 0.24463 | 0.49149 | 0.24364 | 0.24361 | 0.2433 | 1.7952 | 1.8453 | 1.82 | 1.82 | 1.863 | 1.7359 | 1.7434 | 1.7228 | 1.7153 | 1.8263 |  | 420 | 4.2562 | 6.141 | 4.2603 | 4.2603 | 4.2618 | 8.7337 | 8.6919 | 8.6348 | 8.6355 | 8.8069 | 7.5154 | 7.498 | 7.4558 | 7.4643 | 7.6437
425 | 4.3366 | 6.2573 | 4.3407 | 4.3408 | 4.3424 | 8.9927 | 8.9656 | 8.9043 | 8.9003 | 9.0915 | 7.7962 | 7.7851 | 7.7389 | 7.7464 | 7.9506 |  | 425 | 0.24911 | 0.49927 | 0.24806 | 0.24803 | 0.24725 | 1.9458 | 1.9734 | 1.9465 | 1.9462 | 1.9902 | 1.799 | 1.8018 | 1.7805 | 1.7725 | 1.8895 |  | 425 | 4.3294 | 6.2373 | 4.3336 | 4.3337 | 4.3354 | 8.7796 | 8.7458 | 8.6889 | 8.6849 | 8.8709 | 7.5858 | 7.5737 | 7.5313 | 7.5409 | 7.7228
430 | 4.4081 | 6.3504 | 4.4122 | 4.4123 | 4.4144 | 9.0242 | 9.0153 | 8.9542 | 8.9422 | 9.1532 | 7.8738 | 7.8688 | 7.8223 | 7.8309 | 8.0394 |  | 430 | 0.25353 | 0.50688 | 0.25245 | 0.25246 | 0.25106 | 2.0802 | 2.0829 | 2.0547 | 2.0407 | 2.1045 | 1.8634 | 1.8623 | 1.8404 | 1.8319 | 1.956 |  | 430 | 4.4008 | 6.3301 | 4.405 | 4.4051 | 4.4073 | 8.7811 | 8.7714 | 8.7152 | 8.7062 | 8.908 | 7.6501 | 7.6453 | 7.6027 | 7.6136 | 7.7978
435 | 4.4792 | 6.4428 | 4.4833 | 4.4834 | 4.4858 | 9.0174 | 9.0488 | 8.988 | 8.9891 | 9.1973 | 7.9452 | 7.9485 | 7.9016 | 7.9117 | 8.1242 |  | 435 | 0.25732 | 0.5131 | 0.25617 | 0.25621 | 0.25451 | 2.1702 | 2.1617 | 2.1327 | 2.112 | 2.194 | 1.9281 | 1.9246 | 1.902 | 1.8933 | 2.0258 |  | 435 | 4.4718 | 6.4224 | 4.476 | 4.476 | 4.4786 | 8.7523 | 8.7868 | 8.7313 | 8.7375 | 8.9318 | 7.7077 | 7.7119 | 7.6692 | 7.6818 | 7.8676
440 | 4.5505 | 6.5362 | 4.5546 | 4.5546 | 4.557 | 9.0017 | 9.0843 | 9.0238 | 9.0335 | 9.2386 | 8.0095 | 8.023 | 7.9759 | 7.988 | 8.2037 |  | 440 | 0.26155 | 0.52011 | 0.26026 | 0.26028 | 0.25832 | 2.2051 | 2.2138 | 2.1844 | 2.1664 | 2.2599 | 1.9918 | 1.9881 | 1.9647 | 1.9562 | 2.0983 |  | 440 | 4.543 | 6.5155 | 4.5471 | 4.5472 | 4.5497 | 8.7274 | 8.8104 | 8.7554 | 8.7699 | 8.9579 | 7.7579 | 7.7728 | 7.7301 | 7.7448 | 7.9308
445 | 4.6227 | 6.6315 | 4.6267 | 4.6268 | 4.6285 | 9.0212 | 9.1427 | 9.0822 | 9.0981 | 9.2945 | 8.0661 | 8.0918 | 8.0444 | 8.059 | 8.2765 |  | 445 | 0.26616 | 0.52793 | 0.2647 | 0.2647 | 0.26257 | 2.2055 | 2.2528 | 2.2231 | 2.2073 | 2.3122 | 2.0525 | 2.0513 | 2.0273 | 2.0196 | 2.1726 |  | 445 | 4.6151 | 6.6105 | 4.6192 | 4.6192 | 4.6211 | 8.7474 | 8.8608 | 8.8059 | 8.8263 | 9.0023 | 7.8006 | 7.8275 | 7.7848 | 7.8018 | 7.9863
450 | 4.6975 | 6.732 | 4.7014 | 4.7015 | 4.7016 | 9.0911 | 9.2321 | 9.1712 | 9.1942 | 9.3736 | 8.1161 | 8.1553 | 8.1078 | 8.1248 | 8.3418 |  | 450 | 0.27263 | 0.53949 | 0.2709 | 0.27089 | 0.26869 | 2.2277 | 2.3135 | 2.2831 | 2.2693 | 2.3784 | 2.108 | 2.1131 | 2.0886 | 2.0823 | 2.247 |  | 450 | 4.6895 | 6.7104 | 4.6936 | 4.6937 | 4.694 | 8.8139 | 8.9375 | 8.8824 | 8.9097 | 9.0668 | 7.8376 | 7.8768 | 7.8342 | 7.8534 | 8.0334
455 | 4.7763 | 6.8407 | 4.7801 | 4.7802 | 4.7774 | 9.1754 | 9.3294 | 9.2679 | 9.3006 | 9.4586 | 8.1622 | 8.2149 | 8.1673 | 8.187 | 8.3996 |  | 455 | 0.28397 | 0.56053 | 0.28173 | 0.28172 | 0.28045 | 2.2971 | 2.4167 | 2.3849 | 2.3755 | 2.4765 | 2.1583 | 2.1744 | 2.1493 | 2.1451 | 2.3208 |  | 455 | 4.7679 | 6.8177 | 4.7718 | 4.7719 | 4.7692 | 8.8832 | 9.0109 | 8.9558 | 8.9921 | 9.1286 | 7.8717 | 7.9219 | 7.8794 | 7.901 | 8.0726
460 | 4.8618 | 6.9623 | 4.8655 | 4.8657 | 4.8522 | 9.2335 | 9.3985 | 9.337 | 9.3815 | 9.5214 | 8.2072 | 8.2703 | 8.2227 | 8.2457 | 8.4496 |  | 460 | 0.30823 | 0.60621 | 0.30478 | 0.30484 | 0.31043 | 2.4055 | 2.563 | 2.5296 | 2.5295 | 2.6093 | 2.2064 | 2.2369 | 2.2112 | 2.2105 | 2.3939 |  | 460 | 4.852 | 6.9359 | 4.856 | 4.8562 | 4.8423 | 8.9146 | 9.0423 | 8.9878 | 9.0341 | 9.1569 | 7.905 | 7.9621 | 7.9198 | 7.9438 | 8.1034
465 | 4.9465 | 7.0855 | 4.9523 | 4.9524 | 4.8703 | 9.2222 | 9.3861 | 9.3258 | 9.382 | 9.5167 | 8.251 | 8.3205 | 8.2729 | 8.2982 | 8.4915 |  | 465 | 0.37337 | 0.72937 | 0.36722 | 0.36755 | 0.3531 | 2.5242 | 2.7229 | 2.688 | 2.7045 | 2.756 | 2.2571 | 2.3021 | 2.2758 | 2.2809 | 2.4667 |  | 465 | 4.9324 | 7.0478 | 4.9387 | 4.9388 | 4.8575 | 8.87 | 8.9825 | 8.93 | 8.9838 | 9.1089 | 7.9363 | 7.9957 | 7.9537 | 7.9786 | 8.1254
470 | 4.9098 | 6.9793 | 4.9231 | 4.9222 | 4.8944 | 9.103 | 9.2494 | 9.1917 | 9.2538 | 9.4008 | 8.2888 | 8.3619 | 8.3144 | 8.3388 | 8.5237 |  | 470 | 0.47239 | 0.92623 | 0.47355 | 0.47319 | 0.30248 | 2.5795 | 2.8087 | 2.7737 | 2.8134 | 2.8426 | 2.3169 | 2.3745 | 2.3476 | 2.3587 | 2.5435 |  | 470 | 4.887 | 6.9175 | 4.9003 | 4.8994 | 4.8851 | 8.7299 | 8.8126 | 8.7632 | 8.8158 | 8.9607 | 7.9583 | 8.0177 | 7.9761 | 7.9982 | 8.1353
475 | 4.8648 | 6.8333 | 4.8688 | 4.8693 | 4.9733 | 8.9207 | 9.0401 | 8.9856 | 9.0396 | 9.2114 | 8.3004 | 8.3788 | 8.3317 | 8.3522 | 8.5314 |  | 475 | 0.36218 | 0.7009 | 0.36399 | 0.36336 | 0.27974 | 2.485 | 2.7339 | 2.701 | 2.7629 | 2.7851 | 2.3825 | 2.4519 | 2.4245 | 2.4388 | 2.6228 |  | 475 | 4.8513 | 6.7973 | 4.8552 | 4.8557 | 4.9654 | 8.5676 | 8.6168 | 8.57 | 8.607 | 8.7803 | 7.9511 | 8.012 | 7.9712 | 7.9882 | 8.1182
480 | 4.9504 | 6.96 | 4.9547 | 4.9552 | 5.0504 | 8.8101 | 8.8879 | 8.8354 | 8.8671 | 9.0662 | 8.2658 | 8.3525 | 8.3064 | 8.3226 | 8.4978 |  | 480 | 0.3014 | 0.57886 | 0.30055 | 0.30053 | 0.27617 | 2.2728 | 2.531 | 2.5012 | 2.5729 | 2.6029 | 2.4259 | 2.5129 | 2.4852 | 2.5006 | 2.6856 |  | 480 | 4.9412 | 6.9359 | 4.9456 | 4.9461 | 5.0429 | 8.5119 | 8.52 | 8.474 | 8.4856 | 8.6845 | 7.9018 | 7.9656 | 7.9259 | 7.938 | 8.0623
485 | 5.0359 | 7.0854 | 5.0408 | 5.0411 | 5.1236 | 8.8304 | 8.8598 | 8.8078 | 8.8139 | 9.0341 | 8.1893 | 8.2794 | 8.2346 | 8.2461 | 8.4149 |  | 485 | 0.2834 | 0.54404 | 0.28223 | 0.28232 | 0.27988 | 2.0573 | 2.3039 | 2.2769 | 2.3449 | 2.3909 | 2.4126 | 2.5263 | 2.499 | 2.5144 | 2.7043 |  | 485 | 5.0279 | 7.0644 | 5.0329 | 5.0332 | 5.116 | 8.5874 | 8.555 | 8.5084 | 8.4962 | 8.7119 | 7.8258 | 7.8846 | 7.8463 | 7.8534 | 7.9686
490 | 5.1142 | 7.1954 | 5.1191 | 5.1193 | 5.1902 | 8.9407 | 8.9341 | 8.8815 | 8.8674 | 9.0995 | 8.1049 | 8.1804 | 8.1371 | 8.1432 | 8.2936 |  | 490 | 0.27731 | 0.53202 | 0.27603 | 0.2761 | 0.28853 | 1.8957 | 2.1162 | 2.0914 | 2.1487 | 2.2126 | 2.3247 | 2.465 | 2.439 | 2.4522 | 2.6422 |  | 490 | 5.1067 | 7.1757 | 5.1116 | 5.1118 | 5.1822 | 8.7374 | 8.6799 | 8.6317 | 8.6032 | 8.8264 | 7.7644 | 7.8002 | 7.763 | 7.7652 | 7.8614
495 | 5.1884 | 7.2975 | 5.1933 | 5.1934 | 5.2485 | 9.0913 | 9.0679 | 9.014 | 8.9864 | 9.2224 | 8.0692 | 8.1095 | 8.0671 | 8.0688 | 8.1965 |  | 495 | 0.27688 | 0.52985 | 0.27518 | 0.27513 | 0.29175 | 1.7868 | 1.9798 | 1.9563 | 2.0015 | 2.0812 | 2.1827 | 2.332 | 2.3077 | 2.317 | 2.493 |  | 495 | 5.181 | 7.2783 | 5.186 | 5.1861 | 5.2404 | 8.914 | 8.8492 | 8.7992 | 8.7607 | 8.9845 | 7.7684 | 7.767 | 7.73 | 7.729 | 7.8082
500 | 5.2583 | 7.3921 | 5.2635 | 5.2637 | 5.3112 | 9.2573 | 9.2322 | 9.1767 | 9.1404 | 9.3746 | 8.1149 | 8.1184 | 8.0761 | 8.0755 | 8.1895 |  | 500 | 0.27921 | 0.53337 | 0.2773 | 0.27721 | 0.2893 | 1.7138 | 1.8862 | 1.8636 | 1.8977 | 1.9884 | 2.0433 | 2.1791 | 2.1565 | 2.1615 | 2.3188 |  | 500 | 5.2509 | 7.3729 | 5.2562 | 5.2563 | 5.3033 | 9.0972 | 9.0375 | 8.9855 | 8.9413 | 9.1613 | 7.8534 | 7.8205 | 7.7829 | 7.7808 | 7.8544
505 | 5.326 | 7.482 | 5.3312 | 5.3314 | 5.3778 | 9.4309 | 9.4127 | 9.3554 | 9.313 | 9.5435 | 8.2224 | 8.2042 | 8.1613 | 8.1602 | 8.27 |  | 505 | 0.28257 | 0.5386 | 0.28031 | 0.28021 | 0.2898 | 1.6647 | 1.8258 | 1.8037 | 1.8283 | 1.9248 | 1.9459 | 2.0605 | 2.039 | 2.0404 | 2.1822 |  | 505 | 5.3185 | 7.4626 | 5.3238 | 5.324 | 5.37 | 9.2828 | 9.2339 | 9.1799 | 9.1318 | 9.3474 | 7.9889 | 7.9413 | 7.9025 | 7.901 | 7.9768
510 | 5.3918 | 7.5689 | 5.3974 | 5.3976 | 5.4449 | 9.6112 | 9.6026 | 9.5435 | 9.4951 | 9.7238 | 8.3569 | 8.3305 | 8.2866 | 8.2863 | 8.3974 |  | 510 | 0.2877 | 0.54648 | 0.28478 | 0.28459 | 0.29427 | 1.6339 | 1.7923 | 1.7703 | 1.7865 | 1.8845 | 1.8951 | 1.9923 | 1.9713 | 1.9702 | 2.1013 |  | 510 | 5.3841 | 7.5492 | 5.3899 | 5.3901 | 5.4369 | 9.4713 | 9.4338 | 9.3778 | 9.3255 | 9.5394 | 8.1392 | 8.0888 | 8.0487 | 8.0486 | 8.1302
515 | 5.4541 | 7.6509 | 5.4612 | 5.4613 | 5.5097 | 9.7985 | 9.7987 | 9.7377 | 9.681 | 9.913 | 8.4923 | 8.4643 | 8.4193 | 8.4202 | 8.5349 |  | 515 | 0.29488 | 0.55793 | 0.29134 | 0.29095 | 0.30314 | 1.6196 | 1.7817 | 1.7596 | 1.7665 | 1.8642 | 1.8781 | 1.964 | 1.9431 | 1.9406 | 2.0648 |  | 515 | 5.4462 | 7.6305 | 5.4534 | 5.4536 | 5.5013 | 9.6637 | 9.6353 | 9.5774 | 9.5185 | 9.7362 | 8.282 | 8.2333 | 8.192 | 8.1935 | 8.2814
520 | 5.5102 | 7.7232 | 5.5196 | 5.5202 | 5.5673 | 9.9945 | 10.0009 | 9.938 | 9.8689 | 10.113 | 8.6163 | 8.589 | 8.543 | 8.5449 | 8.6633 |  | 520 | 0.30074 | 0.56929 | 0.29838 | 0.29776 | 0.31475 | 1.6232 | 1.7937 | 1.7712 | 1.7634 | 1.8641 | 1.8759 | 1.9543 | 1.9335 | 1.9302 | 2.0498 |  | 520 | 5.502 | 7.7022 | 5.5115 | 5.5121 | 5.5584 | 9.8618 | 9.8388 | 9.7789 | 9.7101 | 9.9398 | 8.4097 | 8.3637 | 8.3214 | 8.324 | 8.4174
525 | 5.5635 | 7.7877 | 5.5732 | 5.5744 | 5.6153 | 10.2009 | 10.2082 | 10.1433 | 10.059 | 10.326 | 8.7343 | 8.7085 | 8.6617 | 8.6642 | 8.7859 |  | 525 | 0.29986 | 0.57177 | 0.30076 | 0.30059 | 0.32084 | 1.6539 | 1.836 | 1.8127 | 1.7757 | 1.8939 | 1.8751 | 1.9486 | 1.9277 | 1.9238 | 2.0394 |  | 525 | 5.5554 | 7.7667 | 5.5651 | 5.5663 | 5.6061 | 10.066 | 10.0417 | 9.98 | 9.901 | 10.1508 | 8.5307 | 8.4877 | 8.4444 | 8.448 | 8.5459
530 | 5.62 | 7.853 | 5.6271 | 5.6279 | 5.662 | 10.4025 | 10.4011 | 10.3344 | 10.2494 | 10.5355 | 8.856 | 8.8323 | 8.7845 | 8.7877 | 8.9127 |  | 530 | 0.29388 | 0.56263 | 0.29637 | 0.297 | 0.31349 | 1.7314 | 1.9218 | 1.8973 | 1.8036 | 1.9749 | 1.8782 | 1.9486 | 1.9276 | 1.923 | 2.0349 |  | 530 | 5.6124 | 7.8328 | 5.6193 | 5.6201 | 5.6533 | 10.2574 | 10.222 | 10.1588 | 10.0895 | 10.3487 | 8.6545 | 8.6146 | 8.5704 | 8.5748 | 8.6773
535 | 5.682 | 7.9295 | 5.6871 | 5.6874 | 5.7205 | 10.5235 | 10.5107 | 10.4433 | 10.4374 | 10.6612 | 8.9813 | 8.9599 | 8.9112 | 8.9152 | 9.0443 |  | 535 | 0.28792 | 0.54861 | 0.28918 | 0.28967 | 0.30063 | 1.8273 | 2.0095 | 1.9839 | 1.8448 | 2.0767 | 1.8907 | 1.9596 | 1.9384 | 1.9333 | 2.0418 |  | 535 | 5.6747 | 7.9105 | 5.6797 | 5.68 | 5.7126 | 10.3636 | 10.3169 | 10.2532 | 10.273 | 10.457 | 8.7801 | 8.743 | 8.6978 | 8.7031 | 8.8108
540 | 5.7459 | 8.0129 | 5.7508 | 5.751 | 5.7857 | 10.6183 | 10.6111 | 10.543 | 10.6235 | 10.7567 | 9.1063 | 9.0871 | 9.0374 | 9.0423 | 9.176 |  | 540 | 0.28497 | 0.54053 | 0.28509 | 0.28534 | 0.29344 | 1.8123 | 1.9872 | 1.9618 | 1.897 | 2.0613 | 1.913 | 1.9815 | 1.9599 | 1.9545 | 2.0604 |  | 540 | 5.7389 | 7.9947 | 5.7437 | 5.7439 | 5.7782 | 10.4625 | 10.4234 | 10.3589 | 10.4527 | 10.5574 | 8.9031 | 8.8684 | 8.8223 | 8.8285 | 8.9417
545 | 5.8097 | 8.0968 | 5.8147 | 5.8149 | 5.8513 | 10.7996 | 10.802 | 10.7321 | 10.809 | 10.9489 | 9.2284 | 9.211 | 9.1605 | 9.1661 | 9.3049 |  | 545 | 0.28395 | 0.53711 | 0.28351 | 0.28365 | 0.29042 | 1.8138 | 1.9931 | 1.9673 | 1.9616 | 2.0647 | 1.9425 | 2.0116 | 1.9895 | 1.9839 | 2.0879 |  | 545 | 5.8028 | 8.079 | 5.8078 | 5.808 | 5.8441 | 10.6462 | 10.6166 | 10.5502 | 10.6295 | 10.7525 | 9.0217 | 8.9887 | 8.9418 | 8.9488 | 9.0677
550 | 5.873 | 8.1798 | 5.8781 | 5.8784 | 5.9162 | 10.992 | 11.0045 | 10.9326 | 10.992 | 11.1568 | 9.3469 | 9.3309 | 9.2795 | 9.2858 | 9.4301 |  | 550 | 0.28386 | 0.53591 | 0.28314 | 0.28322 | 0.28935 | 1.8588 | 2.0515 | 2.0248 | 2.041 | 2.1243 | 1.9774 | 2.0474 | 2.0249 | 2.0193 | 2.1218 |  | 550 | 5.8661 | 8.1622 | 5.8713 | 5.8715 | 5.9091 | 10.8337 | 10.8116 | 10.7434 | 10.8009 | 10.9527 | 9.1353 | 9.1035 | 9.0559 | 9.0636 | 9.1883
555 | 5.9357 | 8.2618 | 5.941 | 5.9412 | 5.9803 | 11.1799 | 11.1961 | 11.1223 | 11.1685 | 11.3538 | 9.4616 | 9.4467 | 9.3945 | 9.4013 | 9.5514 |  | 555 | 0.28424 | 0.53578 | 0.28335 | 0.28341 | 0.28921 | 1.924 | 2.1381 | 2.11 | 2.1354 | 2.2138 | 2.0161 | 2.0875 | 2.0645 | 2.0588 | 2.1606 |  | 555 | 5.9289 | 8.2444 | 5.9342 | 5.9345 | 5.9733 | 11.0131 | 10.99 | 10.9204 | 10.9625 | 11.1359 | 9.2443 | 9.2132 | 9.1648 | 9.1731 | 9.3038
560 | 5.998 | 8.3431 | 6.0034 | 6.0036 | 6.0439 | 11.3653 | 11.373 | 11.2977 | 11.3341 | 11.5362 | 9.5728 | 9.5584 | 9.5055 | 9.5128 | 9.6688 |  | 560 | 0.28486 | 0.53621 | 0.28387 | 0.28391 | 0.28954 | 2.0052 | 2.242 | 2.2124 | 2.2428 | 2.3212 | 2.0576 | 2.1306 | 2.107 | 2.1013 | 2.2029 |  | 560 | 5.9912 | 8.3259 | 5.9967 | 5.9969 | 6.0369 | 11.187 | 11.1498 | 11.079 | 11.11 | 11.3002 | 9.349 | 9.3179 | 9.269 | 9.2778 | 9.4145
565 | 6.06 | 8.424 | 6.0655 | 6.0657 | 6.107 | 11.5475 | 11.5333 | 11.4567 | 11.485 | 11.7027 | 9.6805 | 9.6663 | 9.6127 | 9.6204 | 9.7826 |  | 565 | 0.28564 | 0.53695 | 0.28456 | 0.28458 | 0.29015 | 2.1054 | 2.3579 | 2.3267 | 2.3604 | 2.4411 | 2.1013 | 2.176 | 2.1519 | 2.1461 | 2.2481 |  | 565 | 6.0533 | 8.4068 | 6.0588 | 6.059 | 6.1001 | 11.354 | 11.2897 | 11.218 | 11.2398 | 11.4452 | 9.4497 | 9.4182 | 9.3688 | 9.3779 | 9.5207
570 | 6.1218 | 8.5044 | 6.1273 | 6.1275 | 6.1699 | 11.7206 | 11.6744 | 11.5968 | 11.6173 | 11.8516 | 9.7851 | 9.7707 | 9.7164 | 9.7244 | 9.8928 |  | 570 | 0.28651 | 0.53788 | 0.28535 | 0.28535 | 0.29092 | 2.2329 | 2.4823 | 2.4494 | 2.4849 | 2.5709 | 2.1465 | 2.2229 | 2.1983 | 2.1924 | 2.2953 |  | 570 | 6.1151 | 8.4874 | 6.1206 | 6.1209 | 6.163 | 11.5059 | 11.4075 | 11.3351 | 11.3484 | 11.5694 | 9.5467 | 9.5144 | 9.4644 | 9.474 | 9.6228
575 | 6.1834 | 8.5847 | 6.1889 | 6.1892 | 6.2326 | 11.83 | 11.7892 | 11.7108 | 11.7245 | 11.9773 | 9.8868 | 9.8716 | 9.8167 | 9.825 | 9.9996 |  | 575 | 0.28745 | 0.53896 | 0.28621 | 0.28619 | 0.29181 | 2.3935 | 2.6137 | 2.5791 | 2.613 | 2.7112 | 2.1926 | 2.2708 | 2.2456 | 2.2396 | 2.3438 |  | 575 | 6.1767 | 8.5677 | 6.1823 | 6.1826 | 6.2257 | 11.5853 | 11.4958 | 11.4233 | 11.4296 | 11.6664 | 9.6406 | 9.6069 | 9.5564 | 9.5663 | 9.7211
580 | 6.2449 | 8.6649 | 6.2505 | 6.2508 | 6.2952 | 11.9038 | 11.8374 | 11.7592 | 11.7799 | 12.0381 | 9.9865 | 9.9698 | 9.9143 | 9.9229 | 10.1038 |  | 580 | 0.28847 | 0.54019 | 0.28716 | 0.28711 | 0.29283 | 2.3954 | 2.7212 | 2.6854 | 2.718 | 2.8425 | 2.2393 | 2.319 | 2.2933 | 2.2871 | 2.3928 |  | 580 | 6.2383 | 8.648 | 6.2439 | 6.2442 | 6.2884 | 11.6603 | 11.5204 | 11.4485 | 11.462 | 11.6977 | 9.7322 | 9.6964 | 9.6455 | 9.6557 | 9.8164
585 | 6.3067 | 8.7455 | 6.3123 | 6.3125 | 6.3581 | 12.091 | 11.931 | 11.8523 | 11.8666 | 12.1156 | 10.0854 | 10.0666 | 10.0105 | 10.0193 | 10.2067 |  | 585 | 0.28998 | 0.54235 | 0.28859 | 0.28851 | 0.29452 | 2.504 | 2.7535 | 2.7173 | 2.7825 | 2.8856 | 2.2873 | 2.3678 | 2.3415 | 2.3351 | 2.4423 |  | 585 | 6.3 | 8.7287 | 6.3057 | 6.3059 | 6.3513 | 11.8289 | 11.6089 | 11.5366 | 11.5357 | 11.767 | 9.8226 | 9.7841 | 9.7328 | 9.7434 | 9.9102
590 | 6.3666 | 8.8229 | 6.3722 | 6.3725 | 6.4186 | 12.2302 | 12.0292 | 11.95 | 11.9291 | 12.2119 | 10.1837 | 10.1628 | 10.1062 | 10.1153 | 10.3098 |  | 590 | 0.29178 | 0.5449 | 0.29029 | 0.29016 | 0.29662 | 2.6433 | 2.8487 | 2.8113 | 2.8775 | 2.9848 | 2.3386 | 2.4189 | 2.3921 | 2.3853 | 2.494 |  | 590 | 6.3599 | 8.8061 | 6.3656 | 6.3659 | 6.4118 | 11.9411 | 11.687 | 11.6146 | 11.5769 | 11.8415 | 9.9116 | 9.8707 | 9.8191 | 9.83 | 10.0036
595 | 6.4274 | 8.9022 | 6.4331 | 6.4334 | 6.4804 | 12.3361 | 12.0937 | 12.0144 | 11.9489 | 12.2746 | 10.2799 | 10.2572 | 10.2001 | 10.2094 | 10.4129 |  | 595 | 0.29217 | 0.54501 | 0.2906 | 0.29046 | 0.29683 | 2.7848 | 2.9286 | 2.8903 | 2.9374 | 3.0727 | 2.3943 | 2.4742 | 2.4467 | 2.4395 | 2.5501 |  | 595 | 6.4208 | 8.8855 | 6.4266 | 6.4268 | 6.4736 | 12.0176 | 11.7337 | 11.6615 | 11.5822 | 11.8838 | 9.9972 | 9.9543 | 9.9023 | 9.9136 | 10.0958
600 | 6.4886 | 8.9821 | 6.4943 | 6.4946 | 6.5427 | 12.4039 | 12.1378 | 12.0587 | 11.9486 | 12.3158 | 10.3709 | 10.3464 | 10.2888 | 10.2983 | 10.5136 |  | 600 | 0.29309 | 0.54606 | 0.29142 | 0.29125 | 0.29773 | 2.9211 | 2.9864 | 2.9475 | 2.9271 | 3.1398 | 2.4543 | 2.5335 | 2.5054 | 2.4976 | 2.6117 |  | 600 | 6.482 | 8.9655 | 6.4878 | 6.488 | 6.5359 | 12.0551 | 11.7647 | 11.6929 | 11.5845 | 11.9089 | 10.0763 | 10.0314 | 9.9791 | 9.9908 | 10.1841
605 | 6.5499 | 9.0624 | 6.5557 | 6.5559 | 6.6051 | 12.4176 | 12.1617 | 12.083 | 12.0151 | 12.3343 | 10.4526 | 10.4261 | 10.3682 | 10.3778 | 10.6088 |  | 605 | 0.29425 | 0.54756 | 0.29247 | 0.29227 | 0.29894 | 3.0231 | 3.0084 | 2.9696 | 2.8738 | 3.1755 | 2.5168 | 2.5943 | 2.5656 | 2.557 | 2.679 |  | 605 | 6.5433 | 9.0458 | 6.5492 | 6.5494 | 6.5984 | 12.0439 | 11.7838 | 11.7124 | 11.6663 | 11.9185 | 10.1451 | 10.0982 | 10.0458 | 10.0578 | 10.265
610 | 6.6118 | 9.1434 | 6.6175 | 6.6176 | 6.6682 | 12.4114 | 12.1984 | 12.1197 | 12.1402 | 12.3486 | 10.5186 | 10.4905 | 10.4324 | 10.4421 | 10.6913 |  | 610 | 0.29586 | 0.54995 | 0.294 | 0.29376 | 0.30069 | 3.0413 | 2.9743 | 2.9361 | 2.8714 | 3.1544 | 2.5745 | 2.6485 | 2.6192 | 2.6089 | 2.7491 |  | 610 | 6.6051 | 9.1269 | 6.6109 | 6.6111 | 6.6614 | 12.033 | 11.8302 | 11.7587 | 11.7957 | 11.9389 | 10.1986 | 10.1507 | 10.0983 | 10.1109 | 10.3319
615 | 6.6739 | 9.2247 | 6.6793 | 6.6792 | 6.7316 | 12.4714 | 12.3032 | 12.2237 | 12.2597 | 12.4188 | 10.5715 | 10.5459 | 10.4876 | 10.4992 | 10.7555 |  | 615 | 0.29909 | 0.55478 | 0.29686 | 0.2965 | 0.3042 | 3.0411 | 2.9449 | 2.9069 | 2.8961 | 3.1131 | 2.6118 | 2.6811 | 2.6516 | 2.6391 | 2.8071 |  | 615 | 6.6672 | 9.208 | 6.6727 | 6.6726 | 6.7247 | 12.0949 | 11.9455 | 11.873 | 11.9127 | 12.0223 | 10.2438 | 10.1993 | 10.1469 | 10.1621 | 10.3827
620 | 6.7341 | 9.3033 | 6.7396 | 6.7392 | 6.7932 | 12.5523 | 12.4304 | 12.3499 | 12.3727 | 12.5256 | 10.6345 | 10.6167 | 10.5582 | 10.574 | 10.8183 |  | 620 | 0.30452 | 0.56171 | 0.30086 | 0.29992 | 0.30975 | 3.0758 | 2.9542 | 2.9161 | 2.922 | 3.0989 | 2.6327 | 2.7032 | 2.6735 | 2.6608 | 2.8462 |  | 620 | 6.7272 | 9.2863 | 6.7329 | 6.7326 | 6.7861 | 12.1696 | 12.0743 | 12.0007 | 12.0227 | 12.1362 | 10.3035 | 10.2668 | 10.2141 | 10.2337 | 10.4371
625 | 6.7898 | 9.3779 | 6.7977 | 6.7978 | 6.8513 | 12.6212 | 12.5559 | 12.4744 | 12.4878 | 12.6422 | 10.7123 | 10.7002 | 10.6412 | 10.661 | 10.8906 |  | 625 | 0.30878 | 0.56824 | 0.3047 | 0.30287 | 0.31543 | 3.1138 | 2.9768 | 2.9383 | 2.9469 | 3.1 | 2.6574 | 2.7352 | 2.7051 | 2.6945 | 2.8825 |  | 625 | 6.7828 | 9.3606 | 6.7909 | 6.7911 | 6.844 | 12.231 | 12.1979 | 12.1234 | 12.1351 | 12.2563 | 10.3775 | 10.3447 | 10.2917 | 10.3148 | 10.5022
630 | 6.8451 | 9.4492 | 6.854 | 6.8553 | 6.9062 | 12.6847 | 12.6827 | 12.6002 | 12.6084 | 12.7664 | 10.7948 | 10.7834 | 10.7241 | 10.7466 | 10.9665 |  | 630 | 0.30779 | 0.57005 | 0.30606 | 0.30417 | 0.31732 | 3.1423 | 3.0046 | 2.9656 | 2.974 | 3.109 | 2.6889 | 2.774 | 2.7436 | 2.7359 | 2.9204 |  | 630 | 6.8381 | 9.432 | 6.8471 | 6.8486 | 6.8989 | 12.2893 | 12.3216 | 12.2462 | 12.2526 | 12.382 | 10.4545 | 10.4205 | 10.3672 | 10.3925 | 10.5705
635 | 6.9041 | 9.5237 | 6.9118 | 6.9139 | 6.9635 | 12.7505 | 12.8128 | 12.7293 | 12.7345 | 12.8985 | 10.8779 | 10.8642 | 10.8044 | 10.8287 | 11.044 |  | 635 | 0.30563 | 0.56722 | 0.30474 | 0.30374 | 0.31497 | 3.1648 | 3.038 | 2.9985 | 3.0061 | 3.1256 | 2.7239 | 2.814 | 2.7831 | 2.7785 | 2.9584 |  | 635 | 6.8973 | 9.5068 | 6.9051 | 6.9072 | 6.9564 | 12.3515 | 12.4475 | 12.3711 | 12.3746 | 12.5141 | 10.5313 | 10.4934 | 10.4398 | 10.4661 | 10.6404
640 | 6.9648 | 9.6022 | 6.9718 | 6.9738 | 7.0242 | 12.8134 | 12.9459 | 12.8613 | 12.8646 | 13.0382 | 10.9609 | 10.944 | 10.8839 | 10.9089 | 11.1239 |  | 640 | 0.30494 | 0.56527 | 0.30374 | 0.30351 | 0.31301 | 3.1876 | 3.0786 | 3.0385 | 3.0452 | 3.151 | 2.7606 | 2.8534 | 2.8222 | 2.8203 | 2.9969 |  | 640 | 6.9581 | 9.5856 | 6.9652 | 6.9672 | 7.0172 | 12.4106 | 12.5745 | 12.4972 | 12.499 | 12.6517 | 10.6076 | 10.5655 | 10.5116 | 10.5381 | 10.7126
645 | 7.0258 | 9.6821 | 7.0327 | 7.0342 | 7.086 | 12.8528 | 13.0789 | 12.9933 | 12.9954 | 13.1845 | 11.044 | 11.0242 | 10.9637 | 10.9889 | 11.2059 |  | 645 | 0.30508 | 0.56478 | 0.30349 | 0.30372 | 0.3121 | 3.1859 | 3.1273 | 3.0865 | 3.0918 | 3.1876 | 2.7983 | 2.8929 | 2.8612 | 2.8616 | 3.037 |  | 645 | 7.0192 | 9.6656 | 7.0261 | 7.0277 | 7.0791 | 12.4517 | 12.6995 | 12.6214 | 12.6223 | 12.7934 | 10.6836 | 10.6378 | 10.5837 | 10.6098 | 10.7865
650 | 7.0888 | 9.7657 | 7.0956 | 7.0965 | 7.1506 | 12.9204 | 13.206 | 13.1194 | 13.1218 | 13.333 | 11.1273 | 11.1049 | 11.044 | 11.0691 | 11.2888 |  | 650 | 0.30624 | 0.56592 | 0.30407 | 0.30409 | 0.31184 | 3.1416 | 3.1812 | 3.1396 | 3.1432 | 3.2384 | 2.8369 | 2.9329 | 2.9008 | 2.9032 | 3.0792 |  | 650 | 7.0822 | 9.7493 | 7.0891 | 7.09 | 7.1438 | 12.5326 | 12.8171 | 12.7382 | 12.7398 | 12.9337 | 10.7596 | 10.7106 | 10.6562 | 10.6817 | 10.8608
655 | 7.1483 | 9.8448 | 7.1566 | 7.1576 | 7.2138 | 13.035 | 13.3258 | 13.2383 | 13.2438 | 13.4725 | 11.2113 | 11.1861 | 11.1248 | 11.1497 | 11.372 |  | 655 | 0.31334 | 0.57755 | 0.31021 | 0.30967 | 0.31899 | 3.1208 | 3.2306 | 3.1883 | 3.1922 | 3.2988 | 2.8765 | 2.9738 | 2.9413 | 2.9453 | 3.1227 |  | 655 | 7.1415 | 9.8279 | 7.1499 | 7.1509 | 7.2068 | 12.6559 | 12.9282 | 12.8486 | 12.8533 | 13.0623 | 10.836 | 10.7836 | 10.7289 | 10.7536 | 10.9349
660 | 7.2026 | 9.9141 | 7.2124 | 7.2138 | 7.2705 | 13.1587 | 13.4484 | 13.3601 | 13.3675 | 13.6014 | 11.2959 | 11.268 | 11.2063 | 11.2304 | 11.4554 |  | 660 | 0.31463 | 0.58129 | 0.31374 | 0.31274 | 0.32357 | 3.1227 | 3.2763 | 3.2334 | 3.2407 | 3.3551 | 2.9174 | 3.0156 | 2.9827 | 2.9883 | 3.167 |  | 660 | 7.1958 | 9.897 | 7.2056 | 7.207 | 7.2633 | 12.7829 | 13.0433 | 12.9629 | 12.9688 | 13.1811 | 10.9126 | 10.8569 | 10.802 | 10.8256 | 11.0089
665 | 7.2601 | 9.9872 | 7.2683 | 7.2709 | 7.3272 | 13.2824 | 13.5736 | 13.4842 | 13.4909 | 13.729 | 11.3812 | 11.3504 | 11.2883 | 11.3115 | 11.5394 |  | 665 | 0.31278 | 0.5784 | 0.31326 | 0.31252 | 0.324 | 3.1324 | 3.325 | 3.2813 | 3.2915 | 3.4067 | 2.96 | 3.0588 | 3.0254 | 3.0321 | 3.2121 |  | 665 | 7.2534 | 9.9704 | 7.2616 | 7.2642 | 7.32 | 12.9078 | 13.16 | 13.0789 | 13.0832 | 13.2996 | 10.9895 | 10.9305 | 10.8754 | 10.8975 | 11.0833
670 | 7.3195 | 10.0642 | 7.3267 | 7.3296 | 7.386 | 13.4081 | 13.6972 | 13.6069 | 13.6116 | 13.8568 | 11.4669 | 11.4335 | 11.371 | 11.393 | 11.6247 |  | 670 | 0.31187 | 0.57645 | 0.31189 | 0.31242 | 0.32367 | 3.1432 | 3.3731 | 3.3288 | 3.3402 | 3.4557 | 3.0045 | 3.1036 | 3.0697 | 3.0771 | 3.2585 |  | 670 | 7.3129 | 10.0477 | 7.3201 | 7.323 | 7.3789 | 13.0345 | 13.2753 | 13.1935 | 13.1954 | 13.4189 | 11.0663 | 11.0042 | 10.9488 | 10.9695 | 11.1587
675 | 7.3789 | 10.1414 | 7.3859 | 7.3882 | 7.4449 | 13.5416 | 13.8231 | 13.7319 | 13.7344 | 13.9875 | 11.5527 | 11.5168 | 11.4539 | 11.4747 | 11.7116 |  | 675 | 0.31153 | 0.57558 | 0.31124 | 0.31271 | 0.3238 | 3.1549 | 3.4171 | 3.3722 | 3.3835 | 3.4992 | 3.0509 | 3.1503 | 3.1159 | 3.1236 | 3.3071 |  | 675 | 7.3723 | 10.1251 | 7.3793 | 7.3816 | 7.4379 | 13.169 | 13.394 | 13.3113 | 13.3111 | 13.5428 | 11.1426 | 11.0776 | 11.0219 | 11.0414 | 11.2349
680 | 7.4384 | 10.2188 | 7.4452 | 7.4465 | 7.5036 | 13.687 | 13.9593 | 13.8669 | 13.8684 | 14.1325 | 11.6383 | 11.6 | 11.5367 | 11.5565 | 11.7996 |  | 680 | 0.31092 | 0.57399 | 0.31049 | 0.31216 | 0.323 | 3.1731 | 3.4621 | 3.4164 | 3.4269 | 3.5418 | 3.0991 | 3.1988 | 3.164 | 3.1715 | 3.3584 |  | 680 | 7.4319 | 10.2026 | 7.4387 | 7.44 | 7.4966 | 13.3141 | 13.5231 | 13.4395 | 13.4383 | 13.6815 | 11.218 | 11.1503 | 11.0944 | 11.1128 | 11.3115
685 | 7.4986 | 10.2975 | 7.5051 | 7.5057 | 7.5633 | 13.8426 | 14.1058 | 14.0123 | 14.0135 | 14.295 | 11.7235 | 11.6828 | 11.6191 | 11.6382 | 11.8883 |  | 685 | 0.31016 | 0.57175 | 0.30945 | 0.31069 | 0.32106 | 3.2026 | 3.5172 | 3.4707 | 3.481 | 3.6001 | 3.1487 | 3.2488 | 3.2135 | 3.2209 | 3.4128 |  | 685 | 7.4921 | 10.2816 | 7.4987 | 7.4993 | 7.5565 | 13.467 | 13.6603 | 13.5756 | 13.5743 | 13.8343 | 11.2927 | 11.222 | 11.1659 | 11.1836 | 11.3879
690 | 7.5593 | 10.3779 | 7.5658 | 7.5663 | 7.6246 | 14.006 | 14.2571 | 14.1623 | 14.1632 | 14.4621 | 11.8087 | 11.7655 | 11.7014 | 11.7199 | 11.9773 |  | 690 | 0.30967 | 0.57005 | 0.30866 | 0.30937 | 0.31905 | 3.2462 | 3.5847 | 3.5372 | 3.548 | 3.6793 | 3.1996 | 3.3001 | 3.2643 | 3.2716 | 3.4701 |  | 690 | 7.553 | 10.3622 | 7.5595 | 7.56 | 7.6179 | 13.6246 | 13.7991 | 13.7135 | 13.7116 | 13.9862 | 11.3669 | 11.2931 | 11.2368 | 11.254 | 11.4636
695 | 7.6206 | 10.4594 | 7.6271 | 7.6277 | 7.6872 | 14.1724 | 14.409 | 14.313 | 14.3128 | 14.624 | 11.8945 | 11.8485 | 11.784 | 11.8021 | 12.0667 |  | 695 | 0.30971 | 0.56961 | 0.30851 | 0.3089 | 0.31787 | 3.3064 | 3.6653 | 3.6166 | 3.6277 | 3.7732 | 3.2522 | 3.3529 | 3.3165 | 3.3237 | 3.5308 |  | 695 | 7.6143 | 10.4438 | 7.6209 | 7.6214 | 7.6807 | 13.7814 | 13.935 | 13.8485 | 13.8454 | 14.1288 | 11.4413 | 11.3642 | 11.3077 | 11.3244 | 11.5386
700 | 7.6819 | 10.5411 | 7.6886 | 7.6892 | 7.7504 | 14.3342 | 14.5549 | 14.4577 | 14.4566 | 14.7769 | 11.9816 | 11.9328 | 11.8679 | 11.8856 | 12.1563 |  | 700 | 0.31031 | 0.57039 | 0.309 | 0.30924 | 0.31781 | 3.3809 | 3.7573 | 3.7073 | 3.7179 | 3.8763 | 3.3074 | 3.4082 | 3.3712 | 3.3784 | 3.5954 |  | 700 | 7.6757 | 10.5256 | 7.6823 | 7.683 | 7.7439 | 13.9298 | 14.0616 | 13.9743 | 13.9703 | 14.2594 | 11.5161 | 11.4357 | 11.379 | 11.3954 | 11.6124
705 | 7.7432 | 10.6226 | 7.7499 | 7.7507 | 7.8135 | 14.4866 | 14.6898 | 14.5916 | 14.5901 | 14.919 | 12.0699 | 12.0182 | 11.9529 | 11.9703 | 12.2455 |  | 705 | 0.31131 | 0.57196 | 0.30994 | 0.3101 | 0.31867 | 3.4627 | 3.8542 | 3.8028 | 3.8132 | 3.9832 | 3.3666 | 3.4674 | 3.4298 | 3.437 | 3.6644 |  | 705 | 7.737 | 10.6072 | 7.7437 | 7.7445 | 7.807 | 14.0667 | 14.1752 | 14.0874 | 14.083 | 14.3774 | 11.5908 | 11.5071 | 11.4502 | 11.4663 | 11.6843
710 | 7.8044 | 10.704 | 7.8111 | 7.812 | 7.8765 | 14.6309 | 14.8144 | 14.7154 | 14.7135 | 15.0513 | 12.1583 | 12.1037 | 12.038 | 12.0551 | 12.3333 |  | 710 | 0.31254 | 0.57397 | 0.31112 | 0.31124 | 0.32003 | 3.5464 | 3.95 | 3.8973 | 3.908 | 4.0899 | 3.4309 | 3.5316 | 3.4934 | 3.5007 | 3.7381 |  | 710 | 7.7981 | 10.6886 | 7.8049 | 7.8058 | 7.87 | 14.1946 | 14.2782 | 14.1899 | 14.185 | 14.485 | 11.6642 | 11.577 | 11.52 | 11.5356 | 11.7531
715 | 7.8656 | 10.7853 | 7.8723 | 7.8732 | 7.9393 | 14.7708 | 14.9323 | 14.8325 | 14.8295 | 15.1768 | 12.2453 | 12.1876 | 12.1215 | 12.1382 | 12.4184 |  | 715 | 0.31393 | 0.57628 | 0.31246 | 0.31256 | 0.32167 | 3.6316 | 4.0435 | 3.9897 | 4.0006 | 4.1955 | 3.5004 | 3.601 | 3.562 | 3.5694 | 3.8163 |  | 715 | 7.8593 | 10.7699 | 7.8661 | 7.867 | 7.9327 | 14.3174 | 14.3745 | 14.2859 | 14.2797 | 14.5854 | 11.7344 | 11.6435 | 11.5863 | 11.6016 | 11.8174
720 | 7.9267 | 10.8667 | 7.9335 | 7.9345 | 8.002 | 14.907 | 15.0449 | 14.9444 | 14.9397 | 15.2967 | 12.3293 | 12.2681 | 12.2017 | 12.218 | 12.4996 |  | 720 | 0.31546 | 0.57887 | 0.31396 | 0.31405 | 0.32353 | 3.7206 | 4.1365 | 4.0814 | 4.0921 | 4.3013 | 3.5745 | 3.6748 | 3.6351 | 3.6424 | 3.8983 |  | 720 | 7.9205 | 10.8512 | 7.9272 | 7.9282 | 7.9955 | 14.4352 | 14.465 | 14.3762 | 14.3684 | 14.6795 | 11.7998 | 11.7048 | 11.6477 | 11.6625 | 11.8761
725 | 7.9879 | 10.9481 | 7.9946 | 7.9957 | 8.0648 | 15.0369 | 15.1504 | 15.0493 | 15.0429 | 15.4099 | 12.409 | 12.344 | 12.2773 | 12.2932 | 12.5759 |  | 725 | 0.31719 | 0.58181 | 0.31564 | 0.31573 | 0.32558 | 3.8133 | 4.2287 | 4.1725 | 4.1821 | 4.4073 | 3.6522 | 3.7518 | 3.7114 | 3.7185 | 3.9831 |  | 725 | 7.9816 | 10.9327 | 7.9884 | 7.9895 | 8.0582 | 14.5453 | 14.5482 | 14.4593 | 14.4499 | 14.7662 | 11.8594 | 11.76 | 11.7029 | 11.7173 | 11.9284
730 | 8.0491 | 11.0296 | 8.0558 | 8.0569 | 8.1276 | 15.158 | 15.2473 | 15.1458 | 15.1378 | 15.5153 | 12.4835 | 12.4142 | 12.3474 | 12.3628 | 12.6466 |  | 730 | 0.31913 | 0.58517 | 0.31753 | 0.31763 | 0.32786 | 3.9069 | 4.3176 | 4.2602 | 4.2683 | 4.5121 | 3.7325 | 3.831 | 3.7898 | 3.7967 | 4.0699 |  | 730 | 8.0428 | 11.014 | 8.0495 | 8.0506 | 8.121 | 14.6459 | 14.6232 | 14.5342 | 14.5236 | 14.8447 | 11.9124 | 11.8083 | 11.7514 | 11.7654 | 11.9738
735 | 8.1101 | 11.1106 | 8.1168 | 8.1179 | 8.1903 | 15.2701 | 15.336 | 15.2341 | 15.225 | 15.6125 | 12.552 | 12.4782 | 12.4113 | 12.4263 | 12.7111 |  | 735 | 0.32118 | 0.58871 | 0.31954 | 0.31963 | 0.33031 | 3.9976 | 4.4002 | 4.3419 | 4.3481 | 4.614 | 3.8144 | 3.9112 | 3.8693 | 3.8759 | 4.1577 |  | 735 | 8.1037 | 11.095 | 8.1105 | 8.1116 | 8.1837 | 14.7376 | 14.6912 | 14.6022 | 14.5909 | 14.9152 | 11.9584 | 11.8494 | 11.7927 | 11.8064 | 12.0118
740 | 8.1711 | 11.1917 | 8.1777 | 8.1788 | 8.2532 | 15.3748 | 15.4183 | 15.316 | 15.3058 | 15.7017 | 12.614 | 12.5354 | 12.4684 | 12.4831 | 12.7688 |  | 740 | 0.32294 | 0.59169 | 0.32126 | 0.32133 | 0.33276 | 4.0832 | 4.4749 | 4.4158 | 4.4201 | 4.7118 | 3.8968 | 3.9913 | 3.9488 | 3.955 | 4.2456 |  | 740 | 8.1647 | 11.176 | 8.1714 | 8.1725 | 8.2465 | 14.8226 | 14.7546 | 14.6657 | 14.6537 | 14.978 | 11.9969 | 11.883 | 11.8266 | 11.84 | 12.0423
745 | 8.2326 | 11.2738 | 8.2391 | 8.2403 | 8.3165 | 15.4728 | 15.4951 | 15.3927 | 15.3812 | 15.781 | 12.6688 | 12.5853 | 12.5183 | 12.5327 | 12.8193 |  | 745 | 0.3246 | 0.59451 | 0.32285 | 0.32295 | 0.33531 | 4.1619 | 4.5402 | 4.4804 | 4.4809 | 4.8015 | 3.9789 | 4.0704 | 4.0271 | 4.0329 | 4.3328 |  | 745 | 8.2262 | 11.2581 | 8.2328 | 8.234 | 8.3097 | 14.9026 | 14.815 | 14.7262 | 14.714 | 15.0328 | 12.0277 | 11.9089 | 11.8529 | 11.8661 | 12.0649
750 | 8.2945 | 11.3567 | 8.301 | 8.3022 | 8.3802 | 15.5697 | 15.5731 | 15.4704 | 15.4616 | 15.8611 | 12.7159 | 12.6273 | 12.5605 | 12.5747 | 12.8621 |  | 750 | 0.32664 | 0.59804 | 0.32481 | 0.32491 | 0.33825 | 4.2282 | 4.5929 | 4.5325 | 4.5306 | 4.8804 | 4.0593 | 4.1471 | 4.1033 | 4.1085 | 4.4183 |  | 750 | 8.2881 | 11.341 | 8.2946 | 8.2958 | 8.3733 | 14.9846 | 14.8804 | 14.7915 | 14.7829 | 15.0916 | 12.0505 | 11.9269 | 11.8713 | 11.8846 | 12.0794
755 | 8.3567 | 11.4402 | 8.3631 | 8.3644 | 8.4442 | 15.6786 | 15.6616 | 15.5584 | 15.5519 | 15.9462 | 12.7544 | 12.6609 | 12.5942 | 12.6086 | 12.8966 |  | 755 | 0.32911 | 0.60236 | 0.32718 | 0.32728 | 0.34168 | 4.2933 | 4.6449 | 4.5839 | 4.5818 | 4.9657 | 4.1369 | 4.2202 | 4.1759 | 4.1805 | 4.501 |  | 755 | 8.3503 | 11.4243 | 8.3567 | 8.358 | 8.4372 | 15.0794 | 14.9569 | 14.8678 | 14.8616 | 15.1534 | 12.0649 | 11.9368 | 11.8817 | 11.8954 | 12.0856
760 | 8.4191 | 11.5239 | 8.4254 | 8.4267 | 8.5084 | 15.7979 | 15.7561 | 15.6525 | 15.6481 | 16.0245 | 12.7834 | 12.6852 | 12.6189 | 12.6339 | 12.9217 |  | 760 | 0.33203 | 0.60748 | 0.32997 | 0.33005 | 0.34566 | 4.3669 | 4.7022 | 4.6406 | 4.6385 | 5.0554 | 4.209 | 4.2875 | 4.2428 | 4.247 | 4.5791 |  | 760 | 8.4126 | 11.5079 | 8.419 | 8.4202 | 8.5014 | 15.1824 | 15.0381 | 14.9487 | 14.9448 | 15.2062 | 12.0706 | 11.9387 | 11.8842 | 11.8987 | 12.0832
765 | 8.4816 | 11.6078 | 8.4878 | 8.4891 | 8.5727 | 15.9245 | 15.8528 | 15.7486 | 15.7465 | 16.0913 | 12.804 | 12.7015 | 12.6355 | 12.6514 | 12.9387 |  | 765 | 0.33529 | 0.61322 | 0.33308 | 0.33315 | 0.3501 | 4.4555 | 4.7672 | 4.7048 | 4.7036 | 5.1454 | 4.2725 | 4.3461 | 4.3011 | 4.3056 | 4.6499 |  | 765 | 8.4749 | 11.5916 | 8.4813 | 8.4826 | 8.5656 | 15.2885 | 15.1191 | 15.0295 | 15.0276 | 15.2465 | 12.0702 | 11.9348 | 11.8809 | 11.8962 | 12.0742
770 | 8.5443 | 11.6923 | 8.5505 | 8.5518 | 8.6375 | 16.0505 | 15.9454 | 15.8408 | 15.8404 | 16.1423 | 12.8204 | 12.7129 | 12.6473 | 12.6637 | 12.9506 |  | 770 | 0.33876 | 0.61941 | 0.33642 | 0.3365 | 0.35486 | 4.5642 | 4.8404 | 4.7771 | 4.7773 | 5.2309 | 4.3275 | 4.3962 | 4.3509 | 4.3559 | 4.7146 |  | 770 | 8.5376 | 11.6758 | 8.5438 | 8.5452 | 8.6302 | 15.3878 | 15.193 | 15.1033 | 15.1028 | 15.2712 | 12.068 | 11.9286 | 11.8753 | 11.891 | 12.062
775 | 8.6075 | 11.7775 | 8.6135 | 8.615 | 8.703 | 16.1624 | 16.0258 | 15.9209 | 15.9215 | 16.1735 | 12.8352 | 12.7217 | 12.6565 | 12.6734 | 12.9588 |  | 775 | 0.34275 | 0.62656 | 0.34028 | 0.34038 | 0.36041 | 4.6914 | 4.9177 | 4.8535 | 4.8552 | 5.3049 | 4.376 | 4.4387 | 4.3933 | 4.3986 | 4.7758 |  | 775 | 8.6006 | 11.7608 | 8.6068 | 8.6082 | 8.6955 | 15.4666 | 15.2527 | 15.1631 | 15.1632 | 15.2788 | 12.0662 | 11.9222 | 11.8695 | 11.8856 | 12.0467
780 | 8.671 | 11.8634 | 8.677 | 8.6785 | 8.7691 | 16.2468 | 16.0877 | 15.9827 | 15.9838 | 16.1847 | 12.8513 | 12.7308 | 12.666 | 12.6834 | 12.9631 |  | 780 | 0.34746 | 0.63506 | 0.34485 | 0.34502 | 0.36713 | 4.8271 | 4.9907 | 4.9259 | 4.9288 | 5.3591 | 4.4206 | 4.4756 | 4.4301 | 4.4359 | 4.8359 |  | 780 | 8.6641 | 11.8464 | 8.6701 | 8.6716 | 8.7614 | 15.5132 | 15.294 | 15.2047 | 15.2049 | 15.2717 | 12.0671 | 11.9181 | 11.866 | 11.8824 | 12.0273
785 | 8.7348 | 11.9498 | 8.7407 | 8.7422 | 8.8357 | 16.2938 | 16.1284 | 16.0238 | 16.025 | 16.1795 | 12.8716 | 12.7433 | 12.6788 | 12.6968 | 12.9606 |  | 785 | 0.3531 | 0.64523 | 0.35033 | 0.35062 | 0.37541 | 4.9563 | 5.0499 | 4.9846 | 4.9884 | 5.387 | 4.467 | 4.5117 | 4.4662 | 4.4725 | 4.898 |  | 785 | 8.7277 | 11.9323 | 8.7337 | 8.7351 | 8.8277 | 15.5217 | 15.3175 | 15.2287 | 15.2288 | 15.2564 | 12.0716 | 11.9179 | 11.8662 | 11.883 | 11.9995
790 | 8.7987 | 12.0361 | 8.8044 | 8.8057 | 8.9025 | 16.2993 | 16.1503 | 16.046 | 16.0474 | 16.1648 | 12.895 | 12.7589 | 12.6948 | 12.7137 | 12.9425 |  | 790 | 0.35979 | 0.65731 | 0.35687 | 0.35725 | 0.38572 | 5.0618 | 5.0864 | 5.021 | 5.0255 | 5.3852 | 4.5237 | 4.5546 | 4.5089 | 4.5161 | 4.9616 |  | 790 | 8.7914 | 12.0182 | 8.7972 | 8.7985 | 8.8941 | 15.4934 | 15.3284 | 15.2402 | 15.2401 | 15.2414 | 12.0755 | 11.9183 | 11.8671 | 11.8845 | 11.9537
795 | 8.8627 | 12.1226 | 8.8682 | 8.8692 | 8.9694 | 16.267 | 16.1598 | 16.0561 | 16.0575 | 16.1492 | 12.9097 | 12.768 | 12.7043 | 12.724 | 12.8934 |  | 795 | 0.3675 | 0.67119 | 0.36441 | 0.36469 | 0.39869 | 5.127 | 5.0944 | 5.0292 | 5.0345 | 5.3537 | 4.5976 | 4.6103 | 4.5644 | 4.5731 | 5.0157 |  | 795 | 8.855 | 12.104 | 8.8607 | 8.8617 | 8.9605 | 15.4379 | 15.3358 | 15.2481 | 15.2479 | 15.236 | 12.0633 | 11.9066 | 11.8561 | 11.8738 | 11.8778
800 | 8.9267 | 12.2092 | 8.932 | 8.9329 | 9.0354 | 16.2092 | 16.167 | 16.0638 | 16.065 | 16.1422 | 12.8874 | 12.747 | 12.6841 | 12.704 | 12.8023 |  | 800 | 0.37717 | 0.68858 | 0.37396 | 0.37396 | 0.41679 | 5.1407 | 5.0726 | 5.008 | 5.0141 | 5.2955 | 4.6773 | 4.6695 | 4.6235 | 4.634 | 5.0353 |  | 800 | 8.9187 | 12.1897 | 8.9242 | 8.9251 | 9.0258 | 15.3724 | 15.3506 | 15.2632 | 15.2625 | 15.2488 | 12.0086 | 11.861 | 11.8114 | 11.8287 | 11.7704
805 | 8.9882 | 12.291 | 8.9931 | 8.994 | 9.0924 | 16.1455 | 16.1829 | 16.08 | 16.0806 | 16.1525 | 12.8037 | 12.6759 | 12.6141 | 12.6334 | 12.6805 |  | 805 | 0.3899 | 0.71123 | 0.38669 | 0.3863 | 0.44217 | 5.1011 | 5.0245 | 4.9608 | 4.9675 | 5.2167 | 4.7216 | 4.6978 | 4.6522 | 4.6645 | 4.9972 |  | 805 | 8.9798 | 12.2704 | 8.9848 | 8.9857 | 9.0817 | 15.3185 | 15.3831 | 15.2957 | 15.2941 | 15.287 | 11.9013 | 11.7732 | 11.7249 | 11.7408 | 11.6543
810 | 9.0428 | 12.3605 | 9.0465 | 9.0477 | 9.1278 | 16.0977 | 16.217 | 16.1142 | 16.1134 | 16.1876 | 12.6765 | 12.57 | 12.5096 | 12.5272 | 12.561 |  | 810 | 0.39899 | 0.72684 | 0.39552 | 0.39482 | 0.45387 | 5.0176 | 4.9576 | 4.8949 | 4.9015 | 5.1251 | 4.6916 | 4.6636 | 4.6189 | 4.6322 | 4.9031 |  | 810 | 9.034 | 12.3391 | 9.0378 | 9.0391 | 9.1165 | 15.2958 | 15.4406 | 15.3527 | 15.3499 | 15.3549 | 11.7763 | 11.6728 | 11.6257 | 11.6393 | 11.5645
815 | 9.1048 | 12.4435 | 9.1073 | 9.1089 | 9.1828 | 16.0811 | 16.2749 | 16.1718 | 16.1698 | 16.251 | 12.5554 | 12.4709 | 12.4117 | 12.4269 | 12.4735 |  | 815 | 0.3993 | 0.72702 | 0.39413 | 0.39351 | 0.43791 | 4.9062 | 4.8804 | 4.8188 | 4.824 | 5.0295 | 4.5931 | 4.5722 | 4.5289 | 4.5421 | 4.7765 |  | 815 | 9.096 | 12.4222 | 9.0988 | 9.1003 | 9.1724 | 15.3144 | 15.5259 | 15.4372 | 15.4334 | 15.4532 | 11.685 | 11.6025 | 11.556 | 11.5671 | 11.5227
820 | 9.1752 | 12.5415 | 9.1777 | 9.1793 | 9.2604 | 16.1014 | 16.3582 | 16.2545 | 16.2522 | 16.3424 | 12.4772 | 12.4091 | 12.3507 | 12.3633 | 12.4304 |  | 820 | 0.40791 | 0.74249 | 0.40099 | 0.4004 | 0.43886 | 4.7789 | 4.7986 | 4.7379 | 4.7414 | 4.9348 | 4.4613 | 4.4529 | 4.4111 | 4.4232 | 4.6429 |  | 820 | 9.1662 | 12.5195 | 9.1689 | 9.1706 | 9.25 | 15.3758 | 15.6386 | 15.5486 | 15.5452 | 15.5795 | 11.6524 | 11.5826 | 11.5361 | 11.545 | 11.5308
825 | 9.2444 | 12.6369 | 9.2471 | 9.2488 | 9.3367 | 16.1684 | 16.4709 | 16.3661 | 16.3651 | 16.4643 | 12.4519 | 12.3928 | 12.3347 | 12.3453 | 12.431 |  | 825 | 0.4243 | 0.77161 | 0.41578 | 0.41512 | 0.45493 | 4.6447 | 4.7159 | 4.656 | 4.6585 | 4.8442 | 4.328 | 4.3323 | 4.2918 | 4.302 | 4.5196 |  | 825 | 9.2347 | 12.6133 | 9.2377 | 9.2395 | 9.3256 | 15.4869 | 15.7814 | 15.6898 | 15.688 | 15.7355 | 11.6756 | 11.6109 | 11.564 | 11.5714 | 11.5803
830 | 9.3104 | 12.7266 | 9.3136 | 9.3154 | 9.4081 | 16.293 | 16.6195 | 16.5133 | 16.514 | 16.6221 | 12.4738 | 12.4178 | 12.3596 | 12.3688 | 12.4682 |  | 830 | 0.44596 | 0.80975 | 0.43573 | 0.43496 | 0.47926 | 4.5251 | 4.6426 | 4.5835 | 4.5859 | 4.7678 | 4.2117 | 4.226 | 4.1865 | 4.1945 | 4.4159 |  | 830 | 9.2997 | 12.7008 | 9.3034 | 9.3052 | 9.3959 | 15.652 | 15.9579 | 15.8644 | 15.8645 | 15.9237 | 11.7413 | 11.6766 | 11.629 | 11.6359 | 11.66
835 | 9.3719 | 12.8084 | 9.3761 | 9.378 | 9.4736 | 16.4687 | 16.803 | 16.6949 | 16.6975 | 16.8128 | 12.5314 | 12.4749 | 12.4163 | 12.4252 | 12.5328 |  | 835 | 0.47194 | 0.85535 | 0.45999 | 0.45918 | 0.50933 | 4.4433 | 4.5928 | 4.5338 | 4.537 | 4.7186 | 4.1208 | 4.1414 | 4.1026 | 4.1086 | 4.3361 |  | 835 | 9.36 | 12.7798 | 9.3648 | 9.3668 | 9.4599 | 15.8579 | 16.1632 | 16.0674 | 16.0693 | 16.1371 | 11.8345 | 11.7673 | 11.7189 | 11.7262 | 11.7589
840 | 9.4271 | 12.8785 | 9.4327 | 9.4347 | 9.5316 | 16.6744 | 17.0105 | 16.9001 | 16.9044 | 17.0235 | 12.6127 | 12.5538 | 12.4947 | 12.5043 | 12.6151 |  | 840 | 0.50198 | 0.90751 | 0.48833 | 0.48744 | 0.54439 | 4.4092 | 4.5746 | 4.5155 | 4.5201 | 4.7025 | 4.0557 | 4.0799 | 4.0415 | 4.0461 | 4.2795 |  | 840 | 9.4137 | 12.8465 | 9.42 | 9.4221 | 9.5161 | 16.0809 | 16.3838 | 16.2857 | 16.2889 | 16.3611 | 11.9428 | 11.8724 | 11.823 | 11.8316 | 11.867
845 | 9.4714 | 12.9297 | 9.4794 | 9.4816 | 9.5778 | 16.8854 | 17.2266 | 17.114 | 17.1194 | 17.2389 | 12.7095 | 12.6475 | 12.5877 | 12.5985 | 12.708 |  | 845 | 0.53327 | 0.9607 | 0.5183 | 0.51723 | 0.58157 | 4.4178 | 4.5868 | 4.527 | 4.5333 | 4.7153 | 4.0154 | 4.0406 | 4.0025 | 4.0065 | 4.2435 |  | 845 | 9.4564 | 12.894 | 9.4653 | 9.4675 | 9.5601 | 16.2972 | 16.6048 | 16.5044 | 16.5083 | 16.5815 | 12.0585 | 11.9847 | 11.9344 | 11.9444 | 11.9786
850 | 9.5034 | 12.9601 | 9.5145 | 9.517 | 9.6101 | 17.0834 | 17.4398 | 17.3251 | 17.331 | 17.4492 | 12.8142 | 12.7487 | 12.6882 | 12.7002 | 12.806 |  | 850 | 0.55764 | 1.0011 | 0.54276 | 0.54154 | 0.61281 | 4.4532 | 4.6202 | 4.5596 | 4.5674 | 4.747 | 3.9986 | 4.0224 | 3.9843 | 3.9883 | 4.226 |  | 850 | 9.4871 | 12.9214 | 9.499 | 9.5016 | 9.5906 | 16.4928 | 16.8167 | 16.7143 | 16.7183 | 16.7911 | 12.1743 | 12.0975 | 12.0464 | 12.0577 | 12.0886
855 | 9.5303 | 12.9821 | 9.5436 | 9.5464 | 9.6349 | 17.2622 | 17.646 | 17.5292 | 17.5355 | 17.6516 | 12.9186 | 12.8505 | 12.7894 | 12.8024 | 12.9037 |  | 855 | 0.5679 | 1.017 | 0.55451 | 0.55327 | 0.63014 | 4.4979 | 4.6652 | 4.6037 | 4.6128 | 4.7883 | 4.0022 | 4.0223 | 3.9841 | 3.9886 | 4.224 |  | 855 | 9.5134 | 12.9422 | 9.5275 | 9.5303 | 9.6142 | 16.6659 | 17.0182 | 16.9139 | 16.9179 | 16.9897 | 12.283 | 12.2048 | 12.153 | 12.1652 | 12.1928
860 | 9.5631 | 13.0141 | 9.5771 | 9.58 | 9.6632 | 17.4259 | 17.8471 | 17.7283 | 17.7349 | 17.848 | 13.0157 | 12.9468 | 12.8851 | 12.8989 | 12.9964 |  | 860 | 0.56687 | 1.0137 | 0.55484 | 0.55359 | 0.63493 | 4.5405 | 4.7162 | 4.6536 | 4.6639 | 4.8341 | 4.0207 | 4.0357 | 3.9974 | 4.0024 | 4.2334 |  | 860 | 9.5463 | 12.9746 | 9.561 | 9.564 | 9.6423 | 16.824 | 17.2127 | 17.1066 | 17.1106 | 17.1809 | 12.3791 | 12.3017 | 12.2494 | 12.2622 | 12.2876
865 | 9.6053 | 13.0622 | 9.6195 | 9.6225 | 9.6999 | 17.5821 | 18.0457 | 17.925 | 17.932 | 18.0411 | 13.0995 | 13.0326 | 12.9704 | 12.9847 | 13.0803 |  | 865 | 0.56433 | 1.0079 | 0.55251 | 0.55107 | 0.63653 | 4.5784 | 4.7724 | 4.7087 | 4.7203 | 4.8828 | 4.0468 | 4.0566 | 4.018 | 4.0236 | 4.2489 |  | 865 | 9.5887 | 13.0232 | 9.6036 | 9.6067 | 9.679 | 16.9755 | 17.4032 | 17.2955 | 17.2996 | 17.3678 | 12.4587 | 12.3851 | 12.3324 | 12.3456 | 12.371
870 | 9.6521 | 13.1179 | 9.6671 | 9.6704 | 9.7408 | 17.7348 | 18.242 | 18.1194 | 18.127 | 18.2325 | 13.1666 | 13.1046 | 13.0421 | 13.0568 | 13.1536 |  | 870 | 0.56652 | 1.0099 | 0.55419 | 0.55235 | 0.64179 | 4.6131 | 4.8341 | 4.7693 | 4.7825 | 4.9341 | 4.0716 | 4.0773 | 4.0385 | 4.0447 | 4.2644 |  | 870 | 9.6354 | 13.079 | 9.6512 | 9.6546 | 9.7197 | 17.1243 | 17.5898 | 17.4804 | 17.4847 | 17.5522 | 12.5212 | 12.4542 | 12.4011 | 12.4145 | 12.4431
875 | 9.6973 | 13.1713 | 9.7142 | 9.718 | 9.7795 | 17.8844 | 18.434 | 18.3095 | 18.3174 | 18.4229 | 13.218 | 13.1633 | 13.1006 | 13.1157 | 13.2183 |  | 875 | 0.57317 | 1.0186 | 0.5605 | 0.5582 | 0.65083 | 4.6432 | 4.8995 | 4.8336 | 4.8487 | 4.9873 | 4.0842 | 4.0885 | 4.0497 | 4.0563 | 4.2738 |  | 875 | 9.6803 | 13.1318 | 9.698 | 9.702 | 9.7578 | 17.2712 | 17.7709 | 17.66 | 17.664 | 17.735 | 12.5712 | 12.5123 | 12.459 | 12.4727 | 12.5083
880 | 9.738 | 13.2177 | 9.7574 | 9.762 | 9.8122 | 18.0368 | 18.6223 | 18.496 | 18.5037 | 18.6145 | 13.2663 | 13.219 | 13.1561 | 13.1718 | 13.2825 |  | 880 | 0.58124 | 1.0286 | 0.56896 | 0.5661 | 0.6599 | 4.6651 | 4.963 | 4.8959 | 4.9133 | 5.041 | 4.0792 | 4.0847 | 4.046 | 4.0532 | 4.2763 |  | 880 | 9.7206 | 13.1776 | 9.7408 | 9.7456 | 9.79 | 17.4231 | 17.9487 | 17.8362 | 17.8395 | 17.9189 | 12.6236 | 12.5721 | 12.5185 | 12.5327 | 12.5753
885 | 9.7718 | 13.2547 | 9.7944 | 9.8006 | 9.838 | 18.2041 | 18.8168 | 18.6886 | 18.6959 | 18.8123 | 13.3288 | 13.2877 | 13.2244 | 13.2408 | 13.3534 |  | 885 | 0.58749 | 1.035 | 0.57658 | 0.57295 | 0.66402 | 4.6896 | 5.027 | 4.9588 | 4.9783 | 5.0995 | 4.0685 | 4.0755 | 4.0367 | 4.0451 | 4.2801 |  | 885 | 9.7541 | 13.2142 | 9.7774 | 9.7838 | 9.8155 | 17.5897 | 18.1328 | 18.0187 | 18.0209 | 18.108 | 12.6927 | 12.6473 | 12.5933 | 12.6078 | 12.6488
890 | 9.7998 | 13.2844 | 9.8257 | 9.8348 | 9.8596 | 18.3782 | 19.0174 | 18.8872 | 18.8932 | 19.0137 | 13.4066 | 13.3723 | 13.3086 | 13.3254 | 13.4272 |  | 890 | 0.58547 | 1.0296 | 0.57803 | 0.57463 | 0.65875 | 4.7278 | 5.1023 | 5.0327 | 5.0547 | 5.1682 | 4.0703 | 4.0778 | 4.0391 | 4.049 | 4.2927 |  | 890 | 9.7822 | 13.2444 | 9.8087 | 9.818 | 9.8376 | 17.7597 | 18.3201 | 18.2044 | 18.2045 | 18.2978 | 12.7738 | 12.7354 | 12.6808 | 12.6953 | 12.7225
895 | 9.8283 | 13.3141 | 9.8554 | 9.8681 | 9.8822 | 18.5496 | 19.2159 | 19.0838 | 19.0875 | 19.2134 | 13.4843 | 13.4598 | 13.3956 | 13.4123 | 13.4937 |  | 895 | 0.57165 | 1.0089 | 0.5702 | 0.56956 | 0.64212 | 4.7731 | 5.1881 | 5.117 | 5.1408 | 5.2456 | 4.0883 | 4.0978 | 4.0588 | 4.0707 | 4.3104 |  | 895 | 9.8117 | 13.2758 | 9.8389 | 9.8516 | 9.8614 | 17.925 | 18.5023 | 18.385 | 18.3822 | 18.4834 | 12.8496 | 12.8209 | 12.7659 | 12.7797 | 12.7868
900 | 9.8664 | 13.3541 | 9.8901 | 9.9037 | 9.9128 | 18.7176 | 19.4076 | 19.2737 | 19.2745 | 19.4084 | 13.5477 | 13.5353 | 13.4707 | 13.4861 | 13.5481 |  | 900 | 0.54981 | 0.97494 | 0.55349 | 0.55819 | 0.61588 | 4.8211 | 5.2808 | 5.2082 | 5.2329 | 5.329 | 4.1101 | 4.1264 | 4.0871 | 4.1009 | 4.3226 |  | 900 | 9.8511 | 13.3185 | 9.8746 | 9.888 | 9.8937 | 18.086 | 18.6753 | 18.5567 | 18.5505 | 18.6624 | 12.9091 | 12.891 | 12.8357 | 12.8475 | 12.8401
905 | 9.9147 | 13.4101 | 9.9337 | 9.9445 | 9.955 | 18.8815 | 19.5884 | 19.4529 | 19.4499 | 19.5958 | 13.596 | 13.594 | 13.5292 | 13.5414 | 13.596 |  | 905 | 0.52948 | 0.93874 | 0.53432 | 0.54313 | 0.58779 | 4.8697 | 5.3752 | 5.3011 | 5.3258 | 5.4151 | 4.1209 | 4.1484 | 4.1089 | 4.1236 | 4.3222 |  | 905 | 9.9006 | 13.3772 | 9.9194 | 9.9296 | 9.9376 | 18.2428 | 18.8365 | 18.7167 | 18.7066 | 18.8328 | 12.9564 | 12.9456 | 12.8902 | 12.8983 | 12.8907
910 | 9.9677 | 13.4765 | 9.9834 | 9.9905 | 10.0049 | 19.041 | 19.7565 | 19.6195 | 19.6124 | 19.7739 | 13.64 | 13.6432 | 13.5783 | 13.5862 | 13.6465 |  | 910 | 0.51338 | 0.9081 | 0.51749 | 0.52752 | 0.5629 | 4.9151 | 5.4632 | 5.3877 | 5.4108 | 5.4982 | 4.1156 | 4.1552 | 4.1157 | 4.1287 | 4.3109 |  | 910 | 9.9544 | 13.4459 | 9.97 | 9.9765 | 9.989 | 18.3957 | 18.9861 | 18.8652 | 18.8512 | 18.9941 | 13.0043 | 12.995 | 12.9395 | 12.9436 | 12.9478
915 | 10.0226 | 13.548 | 10.036 | 10.0402 | 10.0591 | 19.1988 | 19.9168 | 19.7784 | 19.768 | 19.9454 | 13.6917 | 13.695 | 13.63 | 13.6345 | 13.707 |  | 915 | 0.50065 | 0.88363 | 0.50349 | 0.5136 | 0.54166 | 4.9534 | 5.5371 | 5.4604 | 5.4808 | 5.5722 | 4.0989 | 4.1475 | 4.1082 | 4.1171 | 4.294 |  | 915 | 10.0101 | 13.5191 | 10.0234 | 10.0271 | 10.0445 | 18.5488 | 19.1316 | 19.0097 | 18.993 | 19.1512 | 13.0638 | 13.0519 | 12.9961 | 12.998 | 13.0171
920 | 10.0775 | 13.6202 | 10.0895 | 10.0906 | 10.1154 | 19.3621 | 20.0814 | 19.9415 | 19.9293 | 20.1189 | 13.7599 | 13.7613 | 13.6959 | 13.6998 | 13.783 |  | 920 | 0.49117 | 0.86526 | 0.49241 | 0.50234 | 0.52389 | 4.9847 | 5.5977 | 5.5199 | 5.5374 | 5.6362 | 4.0818 | 4.1349 | 4.0957 | 4.1003 | 4.2804 |  | 920 | 10.0656 | 13.5927 | 10.0775 | 10.078 | 10.1019 | 18.7095 | 19.2854 | 19.1623 | 19.1446 | 19.3132 | 13.1406 | 13.1254 | 13.0692 | 13.0718 | 13.1015
925 | 10.1282 | 13.686 | 10.1398 | 10.1367 | 10.1706 | 19.5374 | 20.2599 | 20.1183 | 20.1052 | 20.3024 | 13.8434 | 13.8447 | 13.7788 | 13.7844 | 13.872 |  | 925 | 0.48256 | 0.84931 | 0.4824 | 0.49019 | 0.50785 | 5.0161 | 5.655 | 5.5762 | 5.5916 | 5.6974 | 4.0769 | 4.132 | 4.0928 | 4.0948 | 4.2807 |  | 925 | 10.1167 | 13.6596 | 10.1283 | 10.1249 | 10.1579 | 18.8825 | 19.4547 | 19.33 | 19.312 | 19.4866 | 13.2295 | 13.2137 | 13.1569 | 13.1622 | 13.195
930 | 10.1764 | 13.7457 | 10.1874 | 10.1831 | 10.2258 | 19.7237 | 20.4518 | 20.3083 | 20.2943 | 20.4967 | 13.93 | 13.9335 | 13.8671 | 13.8751 | 13.9619 |  | 930 | 0.4633 | 0.81733 | 0.46339 | 0.46569 | 0.48584 | 5.0548 | 5.7189 | 5.6389 | 5.6526 | 5.7635 | 4.0867 | 4.1443 | 4.1049 | 4.1062 | 4.2952 |  | 930 | 10.1658 | 13.7214 | 10.1769 | 10.1724 | 10.2142 | 19.065 | 19.636 | 19.5097 | 19.4912 | 19.6697 | 13.3171 | 13.3029 | 13.2456 | 13.2536 | 13.2848
935 | 10.2427 | 13.8337 | 10.2512 | 10.2493 | 10.2951 | 19.9156 | 20.6514 | 20.5058 | 20.4908 | 20.6977 | 14.01 | 14.0168 | 13.9499 | 13.9601 | 14.044 |  | 935 | 0.43964 | 0.77522 | 0.43881 | 0.43881 | 0.46322 | 5.1016 | 5.7913 | 5.71 | 5.7219 | 5.8369 | 4.1018 | 4.163 | 4.1234 | 4.1249 | 4.3139 |  | 935 | 10.2332 | 13.8119 | 10.2418 | 10.2399 | 10.2847 | 19.2511 | 19.8227 | 19.6948 | 19.6757 | 19.8576 | 13.3961 | 13.3843 | 13.3266 | 13.3368 | 13.3651
940 | 10.3173 | 13.937 | 10.3237 | 10.3225 | 10.3694 | 20.1107 | 20.8558 | 20.7082 | 20.6921 | 20.9026 | 14.0848 | 14.0953 | 14.028 | 14.0399 | 14.1209 |  | 940 | 0.43192 | 0.75839 | 0.42853 | 0.42752 | 0.45398 | 5.1536 | 5.8701 | 5.7873 | 5.7975 | 5.916 | 4.1144 | 4.18 | 4.1402 | 4.1424 | 4.3298 |  | 940 | 10.3083 | 13.9164 | 10.3148 | 10.3137 | 10.3594 | 19.4391 | 20.0126 | 19.8831 | 19.8633 | 20.0479 | 13.4705 | 13.4612 | 13.4032 | 13.4149 | 13.4407
945 | 10.3866 | 14.0321 | 10.3915 | 10.3911 | 10.4391 | 20.3103 | 21.066 | 20.9163 | 20.8985 | 21.112 | 14.1605 | 14.1749 | 14.1073 | 14.1203 | 14.1984 |  | 945 | 0.43411 | 0.75658 | 0.42674 | 0.42422 | 0.45181 | 5.2101 | 5.9556 | 5.8713 | 5.8791 | 6.0005 | 4.125 | 4.1954 | 4.1555 | 4.1585 | 4.3436 |  | 945 | 10.3775 | 14.0116 | 10.3827 | 10.3824 | 10.4293 | 19.6307 | 20.2067 | 20.0754 | 20.0545 | 20.2414 | 13.5463 | 13.5398 | 13.4813 | 13.4941 | 13.5177
950 | 10.4494 | 14.1181 | 10.4543 | 10.4551 | 10.5044 | 20.5159 | 21.2823 | 21.1304 | 21.1099 | 21.3271 | 14.239 | 14.2579 | 14.1898 | 14.2038 | 14.2786 |  | 950 | 0.4384 | 0.75639 | 0.42595 | 0.42197 | 0.45101 | 5.2731 | 6.0507 | 5.9646 | 5.9682 | 6.0926 | 4.1374 | 4.2136 | 4.1734 | 4.1769 | 4.3594 |  | 950 | 10.4402 | 14.0979 | 10.4457 | 10.4466 | 10.4948 | 19.8266 | 20.404 | 20.271 | 20.2487 | 20.4383 | 13.6246 | 13.621 | 13.5622 | 13.5757 | 13.5968
955 | 10.5092 | 14.2021 | 10.5161 | 10.5183 | 10.5685 | 20.7266 | 21.5014 | 21.3472 | 21.3256 | 21.5461 | 14.3186 | 14.3423 | 14.2737 | 14.2887 | 14.36 |  | 955 | 0.4423 | 0.75422 | 0.42408 | 0.41872 | 0.44993 | 5.345 | 6.1578 | 6.0698 | 6.0658 | 6.1954 | 4.1534 | 4.2364 | 4.196 | 4.1999 | 4.379 |  | 955 | 10.4999 | 14.1821 | 10.5076 | 10.5099 | 10.5589 | 20.0255 | 20.6007 | 20.4661 | 20.4447 | 20.6361 | 13.703 | 13.7023 | 13.643 | 13.6576 | 13.6761
960 | 10.5666 | 14.2873 | 10.5786 | 10.5825 | 10.6327 | 20.9404 | 21.7171 | 21.5608 | 21.544 | 21.7639 | 14.3969 | 14.4253 | 14.3564 | 14.3727 | 14.4404 |  | 960 | 0.4472 | 0.75344 | 0.42302 | 0.41593 | 0.45013 | 5.4273 | 6.2755 | 6.1854 | 6.1733 | 6.3094 | 4.172 | 4.2631 | 4.2224 | 4.2266 | 4.4019 |  | 960 | 10.5571 | 14.2674 | 10.5701 | 10.5743 | 10.6231 | 20.2249 | 20.7907 | 20.6545 | 20.6407 | 20.8293 | 13.7792 | 13.781 | 13.7214 | 13.7372 | 13.7531
965 | 10.6193 | 14.3717 | 10.6407 | 10.6477 | 10.6956 | 21.1541 | 21.9248 | 21.7665 | 21.7623 | 21.9746 | 14.473 | 14.5058 | 14.4364 | 14.4547 | 14.5182 |  | 965 | 0.45147 | 0.75601 | 0.42384 | 0.41502 | 0.45244 | 5.5205 | 6.3975 | 6.3054 | 6.2915 | 6.4298 | 4.1912 | 4.2917 | 4.2507 | 4.2555 | 4.4266 |  | 965 | 10.6097 | 14.3518 | 10.6323 | 10.6396 | 10.686 | 20.4211 | 20.9707 | 20.8332 | 20.833 | 21.0129 | 13.8528 | 13.8564 | 13.7964 | 13.8141 | 13.8269
970 | 10.6712 | 14.4547 | 10.7022 | 10.7133 | 10.7568 | 21.3626 | 22.1254 | 21.9651 | 21.9748 | 22.1771 | 14.5469 | 14.5833 | 14.5135 | 14.5347 | 14.5928 |  | 970 | 0.4509 | 0.76015 | 0.42563 | 0.41667 | 0.45499 | 5.6231 | 6.5184 | 6.4243 | 6.4185 | 6.5504 | 4.2097 | 4.3209 | 4.2797 | 4.2858 | 4.4517 |  | 970 | 10.6617 | 14.4346 | 10.6937 | 10.7052 | 10.7471 | 20.6092 | 21.1434 | 21.0046 | 21.0165 | 21.1876 | 13.9245 | 13.9284 | 13.8682 | 13.8885 | 13.8972
975 | 10.7254 | 14.5389 | 10.7643 | 10.7781 | 10.8194 | 21.5606 | 22.322 | 22.1598 | 22.1767 | 22.3736 | 14.6192 | 14.6576 | 14.5875 | 14.6122 | 14.6637 |  | 975 | 0.45508 | 0.77108 | 0.43124 | 0.42214 | 0.46046 | 5.7291 | 6.6369 | 6.5408 | 6.5472 | 6.6683 | 4.2265 | 4.3497 | 4.3082 | 4.317 | 4.4759 |  | 975 | 10.7158 | 14.5184 | 10.7557 | 10.7698 | 10.8096 | 20.7855 | 21.3125 | 21.1725 | 21.1882 | 21.3568 | 13.9949 | 13.9973 | 13.9368 | 13.9599 | 13.9639
980 | 10.7653 | 14.608 | 10.8181 | 10.8384 | 10.8737 | 21.7479 | 22.517 | 22.353 | 22.3702 | 22.5669 | 14.691 | 14.7286 | 14.6582 | 14.6865 | 14.7309 |  | 980 | 0.45602 | 0.78968 | 0.44122 | 0.43022 | 0.47139 | 5.8303 | 6.7529 | 6.6549 | 6.6706 | 6.7822 | 4.2406 | 4.3763 | 4.3346 | 4.3481 | 4.497 |  | 980 | 10.7556 | 14.5866 | 10.8091 | 10.8299 | 10.8635 | 20.9518 | 21.4805 | 21.3393 | 21.3524 | 21.5236 | 14.0657 | 14.0634 | 14.0027 | 14.0281 | 14.0277
985 | 10.8116 | 14.6653 | 10.8655 | 10.8949 | 10.9206 | 21.9314 | 22.7131 | 22.5472 | 22.5619 | 22.7605 | 14.7648 | 14.7978 | 14.7271 | 14.7579 | 14.7959 |  | 985 | 0.44037 | 0.7911 | 0.44192 | 0.43592 | 0.47227 | 5.923 | 6.8672 | 6.7672 | 6.7878 | 6.8923 | 4.2524 | 4.3993 | 4.3574 | 4.3776 | 4.5132 |  | 985 | 10.8026 | 14.6439 | 10.8565 | 10.8862 | 10.9104 | 21.1165 | 21.6501 | 21.5077 | 21.5166 | 21.6919 | 14.1392 | 14.1287 | 14.0677 | 14.0937 | 14.0908
990 | 10.8682 | 14.7344 | 10.9194 | 10.9535 | 10.9751 | 22.1195 | 22.9136 | 22.7458 | 22.7585 | 22.959 | 14.8437 | 14.8682 | 14.7972 | 14.8267 | 14.8631 |  | 990 | 0.4308 | 0.78752 | 0.43987 | 0.43998 | 0.47025 | 6.0115 | 6.9827 | 6.8808 | 6.9038 | 7.0021 | 4.2642 | 4.4186 | 4.3765 | 4.4041 | 4.5241 |  | 990 | 10.8596 | 14.7134 | 10.9106 | 10.9447 | 10.965 | 21.287 | 21.8237 | 21.6801 | 21.6861 | 21.8651 | 14.218 | 14.1964 | 14.1351 | 14.1575 | 14.1578
995 | 10.9206 | 14.7992 | 10.9709 | 11.0125 | 11.027 | 22.3142 | 23.119 | 22.9491 | 22.9613 | 23.1638 | 14.9273 | 14.9439 | 14.8725 | 14.8956 | 14.9383 |  | 995 | 0.42319 | 0.79108 | 0.44188 | 0.44944 | 0.4736 | 6.1046 | 7.1058 | 7.0018 | 7.0265 | 7.1188 | 4.2821 | 4.4392 | 4.3969 | 4.4274 | 4.5374 |  | 995 | 10.9124 | 14.778 | 10.962 | 11.0034 | 11.0168 | 21.463 | 21.9998 | 21.8549 | 21.8598 | 22.0428 | 14.2999 | 14.2693 | 14.2077 | 14.2224 | 14.2325
1000 | 10.9739 | 14.8565 | 11.0181 | 11.0649 | 11.0732 | 22.5076 | 23.32 | 23.1482 | 23.162 | 23.3663 | 15.0061 | 15.0187 | 14.947 | 14.9658 | 15.0122 |  | 1000 | 0.41168 | 0.78729 | 0.43992 | 0.46265 | 0.47372 | 6.2044 | 7.2379 | 7.1316 | 7.1591 | 7.2459 | 4.3026 | 4.4641 | 4.4216 | 4.45 | 4.5574 |  | 1000 | 10.9661 | 14.8357 | 11.0093 | 11.0553 | 11.0631 | 21.6356 | 22.1683 | 22.0222 | 22.0278 | 22.2145 | 14.3761 | 14.3399 | 14.278 | 14.289 | 14.3037
1005 | 11.0292 | 14.9131 | 11.0649 | 11.1088 | 11.1164 | 22.6937 | 23.5082 | 23.3347 | 23.3509 | 23.5552 | 15.0828 | 15.0886 | 15.0165 | 15.0358 | 15.0785 |  | 1005 | 0.39878 | 0.77748 | 0.43466 | 0.47491 | 0.46999 | 6.3021 | 7.3678 | 7.2594 | 7.2927 | 7.3727 | 4.3159 | 4.484 | 4.4413 | 4.4703 | 4.5708 |  | 1005 | 11.022 | 14.8928 | 11.0563 | 11.0986 | 11.1064 | 21.8011 | 22.3238 | 22.1767 | 22.1829 | 22.3717 | 14.4521 | 14.4069 | 14.3447 | 14.3559 | 14.3691
1010 | 11.0878 | 14.9652 | 11.1091 | 11.1416 | 11.155 | 22.8776 | 23.687 | 23.5119 | 23.5283 | 23.7319 | 15.1674 | 15.1618 | 15.0893 | 15.1084 | 15.1479 |  | 1010 | 0.38285 | 0.75612 | 0.42311 | 0.48051 | 0.45613 | 6.3923 | 7.4863 | 7.376 | 7.4173 | 7.4869 | 4.3266 | 4.4975 | 4.4546 | 4.4872 | 4.5751 |  | 1010 | 11.0812 | 14.946 | 11.101 | 11.1313 | 11.1457 | 21.9664 | 22.4729 | 22.3249 | 22.3285 | 22.52 | 14.5372 | 14.4794 | 14.4168 | 14.4267 | 14.4405
1015 | 11.1537 | 15.03 | 11.1602 | 11.1701 | 11.2036 | 23.0663 | 23.8645 | 23.6877 | 23.7001 | 23.906 | 15.2616 | 15.244 | 15.1712 | 15.1876 | 15.2278 |  | 1015 | 0.36808 | 0.71698 | 0.40152 | 0.46785 | 0.42834 | 6.4778 | 7.5923 | 7.4803 | 7.529 | 7.5853 | 4.3422 | 4.5104 | 4.4674 | 4.5035 | 4.5776 |  | 1015 | 11.1476 | 15.0129 | 11.153 | 11.1603 | 11.1954 | 22.1381 | 22.6246 | 22.4756 | 22.4724 | 22.6707 | 14.6309 | 14.5615 | 14.4985 | 14.5045 | 14.5235
1020 | 11.223 | 15.1178 | 11.224 | 11.2118 | 11.269 | 23.2625 | 24.0476 | 23.8691 | 23.873 | 24.0871 | 15.3628 | 15.3363 | 15.2629 | 15.2752 | 15.3198 |  | 1020 | 0.35877 | 0.68056 | 0.38113 | 0.44064 | 0.40248 | 6.5635 | 7.6893 | 7.5756 | 7.628 | 7.6722 | 4.366 | 4.5287 | 4.4854 | 4.5234 | 4.5854 |  | 1020 | 11.2173 | 15.1024 | 11.2175 | 11.2031 | 11.2618 | 22.3174 | 22.7851 | 22.635 | 22.6215 | 22.8326 | 14.7294 | 14.6524 | 14.5889 | 14.5901 | 14.6174
1025 | 11.2924 | 15.2161 | 11.2938 | 11.2699 | 11.342 | 23.4655 | 24.2398 | 24.0593 | 24.0536 | 24.2808 | 15.4679 | 15.4365 | 15.3625 | 15.371 | 15.4213 |  | 1025 | 0.35393 | 0.65767 | 0.36819 | 0.41446 | 0.38629 | 6.6529 | 7.7811 | 7.6657 | 7.7164 | 7.7539 | 4.3986 | 4.5557 | 4.5121 | 4.5508 | 4.6028 |  | 1025 | 11.2868 | 15.2018 | 11.2878 | 11.2623 | 11.3354 | 22.5026 | 22.9569 | 22.8055 | 22.7823 | 23.0095 | 14.8293 | 14.749 | 14.685 | 14.6819 | 14.7183
1030 | 11.3607 | 15.3157 | 11.3643 | 11.3368 | 11.4159 | 23.6724 | 24.4446 | 24.2621 | 24.2504 | 24.4896 | 15.5747 | 15.5417 | 15.4671 | 15.4725 | 15.5286 |  | 1030 | 0.35192 | 0.64568 | 0.36133 | 0.39619 | 0.3779 | 6.746 | 7.8694 | 7.7524 | 7.7988 | 7.8353 | 4.4398 | 4.5929 | 4.5489 | 4.5886 | 4.6311 |  | 1030 | 11.3552 | 15.3021 | 11.3585 | 11.3299 | 11.4096 | 22.6908 | 23.1433 | 22.9902 | 22.9621 | 23.2024 | 14.9285 | 14.8476 | 14.783 | 14.7765 | 14.822
1035 | 11.4279 | 15.4138 | 11.4339 | 11.4065 | 11.4887 | 23.8829 | 24.67 | 24.4851 | 24.4719 | 24.7174 | 15.6812 | 15.6488 | 15.5735 | 15.5762 | 15.6385 |  | 1035 | 0.35181 | 0.64079 | 0.35843 | 0.38567 | 0.37464 | 6.8397 | 7.961 | 7.8421 | 7.887 | 7.9213 | 4.4889 | 4.6401 | 4.5956 | 4.6376 | 4.67 |  | 1035 | 11.4225 | 15.4005 | 11.4283 | 11.4 | 11.4826 | 22.8825 | 23.3502 | 23.1953 | 23.1661 | 23.4137 | 15.0249 | 14.945 | 14.88 | 14.8698 | 14.925
1040 | 11.4941 | 15.5097 | 11.5023 | 11.4757 | 11.5598 | 24.1028 | 24.9185 | 24.7308 | 24.7169 | 24.9662 | 15.7859 | 15.7554 | 15.6795 | 15.6782 | 15.7484 |  | 1040 | 0.35319 | 0.64072 | 0.35822 | 0.38141 | 0.37494 | 6.9353 | 8.0685 | 7.9474 | 7.995 | 8.0211 | 4.5454 | 4.6965 | 4.6513 | 4.6969 | 4.7186 |  | 1040 | 11.4886 | 15.4965 | 11.4967 | 11.4694 | 11.5538 | 23.0834 | 23.5761 | 23.419 | 23.3881 | 23.6426 | 15.1174 | 15.0391 | 14.9737 | 14.9581 | 15.0249
1045 | 11.5592 | 15.6036 | 11.5695 | 11.5422 | 11.6293 | 24.335 | 25.1824 | 24.9918 | 24.9747 | 25.2311 | 15.8878 | 15.8599 | 15.7834 | 15.7755 | 15.8567 |  | 1045 | 0.35597 | 0.64442 | 0.36006 | 0.38173 | 0.37802 | 7.0412 | 8.1986 | 8.075 | 8.1275 | 8.1413 | 4.6087 | 4.7613 | 4.7155 | 4.7648 | 4.7763 |  | 1045 | 11.5537 | 15.5903 | 11.5639 | 11.5359 | 11.6231 | 23.2941 | 23.8104 | 23.6513 | 23.6152 | 23.8816 | 15.2046 | 15.1284 | 15.0626 | 15.0388 | 15.1203
1050 | 11.6229 | 15.6952 | 11.6355 | 11.6042 | 11.6968 | 24.5744 | 25.453 | 25.2593 | 25.2345 | 25.5052 | 15.9851 | 15.961 | 15.884 | 15.866 | 15.9616 |  | 1050 | 0.36027 | 0.65172 | 0.36387 | 0.38409 | 0.3837 | 7.1617 | 8.3501 | 8.2235 | 8.2808 | 8.2825 | 4.6788 | 4.8346 | 4.788 | 4.8399 | 4.8429 |  | 1050 | 11.6174 | 15.6817 | 11.6298 | 11.5978 | 11.6905 | 23.5077 | 24.0444 | 23.8832 | 23.8371 | 24.123 | 15.2851 | 15.2112 | 15.1452 | 15.1097 | 15.2092
1055 | 11.6844 | 15.7838 | 11.6999 | 11.6617 | 11.7618 | 24.8146 | 25.7256 | 25.5289 | 25.4904 | 25.7835 | 16.0755 | 16.056 | 15.9785 | 15.9459 | 16.0602 |  | 1055 | 0.36612 | 0.66316 | 0.36994 | 0.38525 | 0.39226 | 7.2953 | 8.5202 | 8.3905 | 8.4488 | 8.4438 | 4.7552 | 4.9164 | 4.869 | 4.9207 | 4.9185 |  | 1055 | 11.6787 | 15.7699 | 11.694 | 11.6554 | 11.7553 | 23.718 | 24.2737 | 24.1107 | 24.0495 | 24.3617 | 15.3561 | 15.2848 | 15.2186 | 15.1677 | 15.2885
1060 | 11.7418 | 15.8664 | 11.761 | 11.717 | 11.8219 | 25.0526 | 25.9969 | 25.7973 | 25.7409 | 26.0613 | 16.1545 | 16.1403 | 16.0625 | 16.0099 | 16.1476 |  | 1060 | 0.37236 | 0.67885 | 0.37836 | 0.38259 | 0.40358 | 7.4391 | 8.7087 | 8.5754 | 8.6281 | 8.6252 | 4.8358 | 5.0053 | 4.9571 | 5.0028 | 5.0012 |  | 1060 | 11.7359 | 15.8519 | 11.7549 | 11.7108 | 11.815 | 23.9226 | 24.4948 | 24.3303 | 24.2518 | 24.5927 | 15.4137 | 15.3446 | 15.2784 | 15.2082 | 15.3536
1065 | 11.7947 | 15.9383 | 11.8163 | 11.7736 | 11.8738 | 25.2863 | 26.2605 | 26.0581 | 25.9822 | 26.331 | 16.2174 | 16.2081 | 16.1301 | 16.0535 | 16.2176 |  | 1065 | 0.37543 | 0.69544 | 0.38738 | 0.37593 | 0.41474 | 7.5917 | 8.9147 | 8.7779 | 8.8175 | 8.8251 | 4.9149 | 5.0964 | 5.0475 | 5.0768 | 5.0856 |  | 1065 | 11.7887 | 15.9231 | 11.81 | 11.7676 | 11.8666 | 24.1197 | 24.701 | 24.5352 | 24.4402 | 24.808 | 15.4547 | 15.386 | 15.32 | 15.2296 | 15.3996
1070 | 11.8469 | 15.9981 | 11.865 | 11.8339 | 11.9173 | 25.5121 | 26.5064 | 26.3016 | 26.2074 | 26.5821 | 16.2627 | 16.2557 | 16.1778 | 16.0799 | 16.2664 |  | 1070 | 0.37207 | 0.70279 | 0.39153 | 0.36777 | 0.41805 | 7.7514 | 9.1324 | 8.9918 | 9.0102 | 9.0359 | 4.9839 | 5.1812 | 5.1316 | 5.1328 | 5.1622 |  | 1070 | 11.8411 | 15.9826 | 11.8586 | 11.8282 | 11.91 | 24.306 | 24.8835 | 24.7169 | 24.6099 | 24.9992 | 15.4802 | 15.4079 | 15.3423 | 15.2387 | 15.4256
1075 | 11.9038 | 16.0573 | 11.9134 | 11.8976 | 11.9616 | 25.7256 | 26.7266 | 26.5198 | 26.415 | 26.8074 | 16.2964 | 16.2857 | 16.2079 | 16.1013 | 16.2975 |  | 1075 | 0.36472 | 0.69289 | 0.3863 | 0.36081 | 0.40849 | 7.9133 | 9.3496 | 9.2055 | 9.1966 | 9.2446 | 5.0378 | 5.2531 | 5.203 | 5.1706 | 5.2231 |  | 1075 | 11.8982 | 16.0424 | 11.9072 | 11.8921 | 11.9547 | 24.4783 | 25.0379 | 24.8708 | 24.7623 | 25.1629 | 15.4981 | 15.4153 | 15.3501 | 15.2485 | 15.4379
1080 | 11.9658 | 16.1299 | 11.969 | 11.9632 | 12.016 | 25.9246 | 26.9187 | 26.7103 | 26.6079 | 27.0069 | 16.3243 | 16.3011 | 16.2236 | 16.1241 | 16.3169 |  | 1080 | 0.35838 | 0.67416 | 0.37616 | 0.35639 | 0.39291 | 8.0709 | 9.5532 | 9.4059 | 9.372 | 9.4379 | 5.0803 | 5.3119 | 5.2615 | 5.2007 | 5.2685 |  | 1080 | 11.9604 | 16.1158 | 11.9631 | 11.9579 | 12.0096 | 24.6362 | 25.1665 | 24.9994 | 24.9028 | 25.3041 | 15.5136 | 15.4113 | 15.3467 | 15.2624 | 15.443
1085 | 12.0304 | 16.215 | 12.0314 | 12.0295 | 12.0792 | 26.1083 | 27.0854 | 26.8758 | 26.7871 | 27.1874 | 16.3407 | 16.2946 | 16.2176 | 16.1379 | 16.3221 |  | 1085 | 0.35558 | 0.66019 | 0.36852 | 0.35506 | 0.38043 | 8.218 | 9.7323 | 9.5823 | 9.5332 | 9.6077 | 5.1101 | 5.3515 | 5.3011 | 5.2232 | 5.2966 |  | 1085 | 12.0252 | 16.2015 | 12.0257 | 12.0243 | 12.0732 | 24.7812 | 25.2765 | 25.1095 | 25.0334 | 25.4332 | 15.5211 | 15.3908 | 15.3268 | 15.2692 | 15.4388
1090 | 12.0945 | 16.3034 | 12.0956 | 12.0944 | 12.1454 | 26.2751 | 27.2309 | 27.0203 | 26.9504 | 27.3561 | 16.344 | 16.2661 | 16.1898 | 16.1372 | 16.3121 |  | 1090 | 0.35733 | 0.65731 | 0.36695 | 0.35752 | 0.37445 | 8.3452 | 9.8761 | 9.7239 | 9.6702 | 9.7508 | 5.1079 | 5.3478 | 5.2977 | 5.2172 | 5.2922 |  | 1090 | 12.0892 | 16.2901 | 12.09 | 12.0892 | 12.1396 | 24.9146 | 25.3769 | 25.21 | 25.1557 | 25.5593 | 15.5253 | 15.3619 | 15.2985 | 15.2705 | 15.4298
1095 | 12.1527 | 16.381 | 12.1539 | 12.1533 | 12.2076 | 26.4339 | 27.3717 | 27.16 | 27.1105 | 27.5235 | 16.3667 | 16.2521 | 16.1761 | 16.1507 | 16.3111 |  | 1095 | 0.36109 | 0.66098 | 0.36909 | 0.36141 | 0.37291 | 8.4315 | 9.9649 | 9.8114 | 9.762 | 9.8557 | 5.0706 | 5.2933 | 5.2439 | 5.175 | 5.2466 |  | 1095 | 12.1473 | 16.3677 | 12.1483 | 12.1479 | 12.2019 | 25.0531 | 25.4934 | 25.3259 | 25.292 | 25.6984 | 15.5614 | 15.3659 | 15.3025 | 15.2992 | 15.4443
1100 | 12.2072 | 16.451 | 12.2079 | 12.2089 | 12.2665 | 26.6329 | 27.5679 | 27.354 | 27.3214 | 27.7288 | 16.4424 | 16.2996 | 16.2234 | 16.2151 | 16.3576 |  | 1100 | 0.35737 | 0.65034 | 0.3634 | 0.3578 | 0.36662 | 8.4944 | 10.0292 | 9.8742 | 9.8368 | 9.942 | 5.0366 | 5.2301 | 5.1813 | 5.132 | 5.1892 |  | 1100 | 12.202 | 16.4382 | 12.2025 | 12.2036 | 12.261 | 25.242 | 25.6788 | 25.5097 | 25.4892 | 25.8851 | 15.652 | 15.4377 | 15.3737 | 15.3816 | 15.5126
1105 | 12.2682 | 16.5347 | 12.2693 | 12.2706 | 12.3304 | 26.8828 | 27.828 | 27.6111 | 27.5878 | 27.9802 | 16.5581 | 16.402 | 16.3251 | 16.321 | 16.4505 |  | 1105 | 0.34975 | 0.63225 | 0.35351 | 0.35064 | 0.3579 | 8.5822 | 10.1271 | 9.9698 | 9.9457 | 10.0481 | 5.0419 | 5.2063 | 5.1576 | 5.1249 | 5.1589 |  | 1105 | 12.2632 | 16.5226 | 12.2642 | 12.2655 | 12.3252 | 25.4761 | 25.9198 | 25.7483 | 25.7327 | 26.1137 | 15.7718 | 15.5538 | 15.4889 | 15.4954 | 15.6206
1110 | 12.3339 | 16.628 | 12.3362 | 12.3368 | 12.3986 | 27.1567 | 28.1199 | 27.8996 | 27.8795 | 28.2589 | 16.6832 | 16.5253 | 16.4475 | 16.4397 | 16.5652 |  | 1110 | 0.34603 | 0.62316 | 0.3483 | 0.34721 | 0.35298 | 8.7064 | 10.2698 | 10.1095 | 10.0958 | 10.1848 | 5.0845 | 5.226 | 5.177 | 5.1539 | 5.1628 |  | 1110 | 12.329 | 16.6163 | 12.3313 | 12.3319 | 12.3935 | 25.7233 | 26.1775 | 26.0036 | 25.9873 | 26.3597 | 15.8895 | 15.6772 | 15.6115 | 15.6109 | 15.7401
1115 | 12.3994 | 16.7207 | 12.4027 | 12.4026 | 12.466 | 27.4366 | 28.4222 | 28.1984 | 28.1783 | 28.5502 | 16.8012 | 16.6482 | 16.5696 | 16.555 | 16.684 |  | 1115 | 0.34516 | 0.62016 | 0.34658 | 0.34654 | 0.35116 | 8.8583 | 10.4466 | 10.2827 | 10.2766 | 10.3479 | 5.1509 | 5.2765 | 5.2269 | 5.2074 | 5.193 |  | 1115 | 12.3946 | 16.7092 | 12.3979 | 12.3978 | 12.4611 | 25.9673 | 26.4328 | 26.2567 | 26.2376 | 26.6089 | 15.9922 | 15.7899 | 15.7236 | 15.7147 | 15.8552
1120 | 12.4645 | 16.8123 | 12.4687 | 12.4681 | 12.5329 | 27.7126 | 28.7259 | 28.4986 | 28.4772 | 28.8464 | 16.906 | 16.7608 | 16.6816 | 16.6597 | 16.7978 |  | 1120 | 0.34636 | 0.62147 | 0.34726 | 0.34794 | 0.35148 | 9.0331 | 10.6494 | 10.4815 | 10.4807 | 10.5323 | 5.2305 | 5.3463 | 5.2959 | 5.2757 | 5.2406 |  | 1120 | 12.4597 | 16.8008 | 12.4639 | 12.4632 | 12.528 | 26.1991 | 26.679 | 26.5011 | 26.4784 | 26.8549 | 16.0765 | 15.8853 | 15.8187 | 15.8023 | 15.9594
1125 | 12.5246 | 16.895 | 12.5295 | 12.5284 | 12.5935 | 27.9846 | 29.0251 | 28.7945 | 28.7712 | 29.1428 | 16.9943 | 16.858 | 16.7784 | 16.7495 | 16.9019 |  | 1125 | 0.34657 | 0.62076 | 0.3469 | 0.348 | 0.35073 | 9.1886 | 10.8736 | 10.7015 | 10.705 | 10.7351 | 5.3155 | 5.4261 | 5.3749 | 5.3513 | 5.2984 |  | 1125 | 12.5199 | 16.8835 | 12.5247 | 12.5235 | 12.5886 | 26.4331 | 26.9114 | 26.732 | 26.7055 | 27.0936 | 16.1416 | 15.9609 | 15.8941 | 15.8717 | 16.05
1130 | 12.5923 | 16.9908 | 12.5979 | 12.5965 | 12.6633 | 28.263 | 29.311 | 29.0773 | 29.0519 | 29.433 | 17.0642 | 16.9366 | 16.8566 | 16.8218 | 16.9936 |  | 1130 | 0.34883 | 0.62491 | 0.349 | 0.35067 | 0.35112 | 9.4035 | 11.1152 | 10.9387 | 10.9464 | 10.9534 | 5.3985 | 5.5072 | 5.4553 | 5.4262 | 5.3595 |  | 1130 | 12.5875 | 16.9793 | 12.5931 | 12.5916 | 12.6584 | 26.6527 | 27.1217 | 26.9413 | 26.9107 | 27.3189 | 16.1877 | 16.0162 | 15.9495 | 15.9226 | 16.1263
1135 | 12.6557 | 17.0785 | 12.6618 | 12.6599 | 12.7284 | 28.5128 | 29.5673 | 29.3311 | 29.3027 | 29.7059 | 17.1161 | 16.9962 | 16.9161 | 16.8764 | 17.0724 |  | 1135 | 0.35345 | 0.63296 | 0.35346 | 0.35564 | 0.35407 | 9.6141 | 11.3621 | 11.1812 | 11.1942 | 11.18 | 5.4711 | 5.5803 | 5.5278 | 5.4915 | 5.417 |  | 1135 | 12.6508 | 17.0668 | 12.6569 | 12.6549 | 12.7235 | 26.8431 | 27.297 | 27.1163 | 27.0802 | 27.5218 | 16.2182 | 16.054 | 15.9874 | 15.958 | 16.1902
1140 | 12.7165 | 17.1616 | 12.7231 | 12.7205 | 12.7916 | 28.7295 | 29.7747 | 29.5367 | 29.5022 | 29.9474 | 17.1565 | 17.0426 | 16.9625 | 16.9198 | 17.1425 |  | 1140 | 0.35868 | 0.64203 | 0.35856 | 0.36117 | 0.35744 | 9.8112 | 11.5799 | 11.3955 | 11.4151 | 11.3932 | 5.5264 | 5.6375 | 5.5847 | 5.5401 | 5.4653 |  | 1140 | 12.7115 | 17.1496 | 12.718 | 12.7153 | 12.7866 | 27.0023 | 27.4306 | 27.2499 | 27.2043 | 27.6955 | 16.242 | 16.0831 | 16.0168 | 15.9871 | 16.2479
1145 | 12.7743 | 17.239 | 12.7811 | 12.7776 | 12.8528 | 28.9174 | 29.9509 | 29.7113 | 29.6597 | 30.1623 | 17.1985 | 17.0888 | 17.0087 | 16.9654 | 17.2129 |  | 1145 | 0.36261 | 0.64861 | 0.36235 | 0.36505 | 0.36007 | 9.9598 | 11.7204 | 11.5337 | 11.5579 | 11.5595 | 5.5656 | 5.6792 | 5.6261 | 5.573 | 5.5044 |  | 1145 | 12.7691 | 17.2268 | 12.776 | 12.7724 | 12.8477 | 27.1481 | 27.5624 | 27.3813 | 27.3151 | 27.8593 | 16.273 | 16.1175 | 16.0512 | 16.0239 | 16.309
1150 | 12.8308 | 17.3144 | 12.838 | 12.8336 | 12.913 | 29.1371 | 30.2192 | 29.9763 | 29.8978 | 30.4298 | 17.2552 | 17.1481 | 17.0678 | 17.0266 | 17.2927 |  | 1150 | 0.36278 | 0.64843 | 0.36236 | 0.36464 | 0.36046 | 10.0596 | 11.7861 | 11.5974 | 11.5954 | 11.6417 | 5.6015 | 5.7173 | 5.6638 | 5.603 | 5.5426 |  | 1150 | 12.8257 | 17.3022 | 12.8328 | 12.8284 | 12.908 | 27.3454 | 27.8261 | 27.642 | 27.5576 | 28.1148 | 16.3207 | 16.167 | 16.1007 | 16.0783 | 16.3803
1155 | 12.8896 | 17.3939 | 12.8971 | 12.8923 | 12.9745 | 29.4382 | 30.5967 | 30.3491 | 30.2618 | 30.8056 | 17.3278 | 17.2225 | 17.1418 | 17.105 | 17.3828 |  | 1155 | 0.35986 | 0.64292 | 0.35931 | 0.3609 | 0.3589 | 10.1859 | 12.0009 | 11.8074 | 11.791 | 11.8704 | 5.6502 | 5.7673 | 5.7134 | 5.6466 | 5.5908 |  | 1155 | 12.8846 | 17.382 | 12.8921 | 12.8873 | 12.9695 | 27.6198 | 28.145 | 27.958 | 27.8702 | 28.4268 | 16.3807 | 16.2281 | 16.1617 | 16.1462 | 16.4592
1160 | 12.9518 | 17.4794 | 12.9595 | 12.9548 | 13.0382 | 29.7851 | 30.9836 | 30.7312 | 30.6412 | 31.1716 | 17.4047 | 17.3011 | 17.2202 | 17.1893 | 17.4755 |  | 1160 | 0.35672 | 0.63723 | 0.35606 | 0.35708 | 0.35705 | 10.3822 | 12.2662 | 12.0671 | 12.0347 | 12.1255 | 5.7185 | 5.8364 | 5.7819 | 5.7109 | 5.6534 |  | 1160 | 12.9468 | 17.4677 | 12.9546 | 12.9499 | 13.0333 | 27.9171 | 28.4521 | 28.2628 | 28.1788 | 28.7166 | 16.4385 | 16.287 | 16.2205 | 16.2129 | 16.5358
1165 | 13.0161 | 17.5686 | 13.0242 | 13.0195 | 13.1035 | 30.1323 | 31.3637 | 31.1068 | 31.0186 | 31.5339 | 17.4713 | 17.37 | 17.2888 | 17.2649 | 17.5614 |  | 1165 | 0.35517 | 0.63447 | 0.35443 | 0.35508 | 0.35635 | 10.6323 | 12.5803 | 12.3751 | 12.3325 | 12.4148 | 5.8011 | 5.9197 | 5.8646 | 5.7915 | 5.7272 |  | 1165 | 13.0113 | 17.5572 | 13.0193 | 13.0147 | 13.0987 | 28.1941 | 28.7301 | 28.5392 | 28.4616 | 28.9873 | 16.4801 | 16.3301 | 16.2638 | 16.2645 | 16.6013
1170 | 13.0813 | 17.6593 | 13.0896 | 13.0851 | 13.1696 | 30.4621 | 31.7241 | 31.4632 | 31.3773 | 31.8846 | 17.5176 | 17.4191 | 17.338 | 17.3213 | 17.634 |  | 1170 | 0.35546 | 0.63501 | 0.35467 | 0.35509 | 0.35713 | 10.9144 | 12.9256 | 12.7138 | 12.664 | 12.7289 | 5.8868 | 6.0067 | 5.9508 | 5.8776 | 5.8051 |  | 1170 | 13.0765 | 17.6479 | 13.0848 | 13.0803 | 13.1647 | 28.4397 | 28.9715 | 28.78 | 28.7081 | 29.2336 | 16.4988 | 16.3507 | 16.2848 | 16.2937 | 16.6511
1175 | 13.1468 | 17.7505 | 13.1554 | 13.1509 | 13.2358 | 30.7685 | 32.0586 | 31.7942 | 31.7103 | 32.219 | 17.5396 | 17.4445 | 17.3636 | 17.3541 | 17.6904 |  | 1175 | 0.35734 | 0.63842 | 0.35652 | 0.35679 | 0.35927 | 11.2164 | 13.2923 | 13.074 | 13.0179 | 13.0626 | 5.9637 | 6.0855 | 6.0292 | 5.9574 | 5.8801 |  | 1175 | 13.1419 | 17.739 | 13.1505 | 13.1461 | 13.2309 | 28.6512 | 29.173 | 28.9817 | 28.9151 | 29.4522 | 16.4946 | 16.3486 | 16.2832 | 16.2996 | 16.6846
1180 | 13.2122 | 17.8415 | 13.221 | 13.2167 | 13.3021 | 31.0453 | 32.3577 | 32.0905 | 32.0089 | 32.5292 | 17.5382 | 17.4463 | 17.3659 | 17.3631 | 17.7301 |  | 1180 | 0.36074 | 0.64451 | 0.35991 | 0.36007 | 0.36271 | 11.531 | 13.6737 | 13.4488 | 13.3869 | 13.4123 | 6.0212 | 6.146 | 6.0895 | 6.0203 | 5.9458 |  | 1180 | 13.2073 | 17.8298 | 13.2161 | 13.2118 | 13.2971 | 28.8244 | 29.3266 | 29.1364 | 29.075 | 29.6354 | 16.4723 | 16.3279 | 16.2632 | 16.2859 | 16.7034
1185 | 13.2774 | 17.9319 | 13.2863 | 13.282 | 13.3681 | 31.2793 | 32.6002 | 32.3314 | 32.2524 | 32.7983 | 17.5187 | 17.4292 | 17.3493 | 17.3521 | 17.7537 |  | 1185 | 0.36577 | 0.65348 | 0.36495 | 0.36501 | 0.36761 | 11.8497 | 14.0555 | 13.8247 | 13.7573 | 13.7684 | 6.0499 | 6.1788 | 6.1223 | 6.0567 | 5.9955 |  | 1185 | 13.2723 | 17.92 | 13.2813 | 13.277 | 13.3631 | 28.9479 | 29.4146 | 29.2266 | 29.1712 | 29.7684 | 16.4409 | 16.2972 | 16.2332 | 16.2608 | 16.7107
1190 | 13.3416 | 18.0207 | 13.3508 | 13.3464 | 13.4337 | 31.4439 | 32.751 | 32.482 | 32.4071 | 32.9984 | 17.4933 | 17.4043 | 17.325 | 17.332 | 17.7661 |  | 1190 | 0.37264 | 0.66566 | 0.37184 | 0.37183 | 0.37425 | 12.1461 | 14.396 | 14.1605 | 14.0887 | 14.1013 | 6.0442 | 6.1771 | 6.1209 | 6.0591 | 6.0219 |  | 1190 | 13.3364 | 18.0084 | 13.3456 | 13.3412 | 13.4285 | 29.0033 | 29.4174 | 29.2329 | 29.1843 | 29.8336 | 16.4159 | 16.2713 | 16.2078 | 16.2384 | 16.7144
1195 | 13.404 | 18.1061 | 13.4133 | 13.4088 | 13.498 | 31.5172 | 32.7921 | 32.5245 | 32.4549 | 33.1108 | 17.4828 | 17.3925 | 17.3136 | 17.323 | 17.779 |  | 1195 | 0.38135 | 0.68103 | 0.38059 | 0.38048 | 0.38295 | 12.359 | 14.6142 | 14.3766 | 14.3026 | 14.3508 | 6.0073 | 6.1429 | 6.0873 | 6.0286 | 6.0218 |  | 1195 | 13.3986 | 18.0933 | 13.4079 | 13.4034 | 13.4926 | 28.993 | 29.3556 | 29.1746 | 29.1334 | 29.8392 | 16.4183 | 16.2716 | 16.2082 | 16.2402 | 16.7282
1200 | 13.4631 | 18.1858 | 13.4725 | 13.4678 | 13.5598 | 31.5419 | 32.8019 | 32.5354 | 32.4709 | 33.182 | 17.513 | 17.421 | 17.342 | 17.352 | 17.8118 |  | 1200 | 0.39097 | 0.6979 | 0.39028 | 0.38998 | 0.39374 | 12.4208 | 14.6485 | 14.4114 | 14.3377 | 14.4622 | 5.9572 | 6.0942 | 6.039 | 5.9818 | 6.0018 |  | 1200 | 13.4574 | 18.1724 | 13.4668 | 13.4622 | 13.5541 | 28.9933 | 29.3494 | 29.1695 | 29.134 | 29.8646 | 16.4686 | 16.3203 | 16.2566 | 16.2883 | 16.7702
1205 | 13.5183 | 18.2587 | 13.5278 | 13.523 | 13.6172 | 31.6619 | 32.9634 | 32.6948 | 32.6324 | 33.3379 | 17.6031 | 17.5107 | 17.4311 | 17.4402 | 17.8843 |  | 1205 | 0.39955 | 0.71289 | 0.39899 | 0.3983 | 0.40573 | 12.3656 | 14.5914 | 14.3545 | 14.2811 | 14.4824 | 5.9281 | 6.066 | 6.011 | 5.9525 | 5.9823 |  | 1205 | 13.5124 | 18.2448 | 13.5219 | 13.5171 | 13.6112 | 29.1474 | 29.5581 | 29.3751 | 29.3415 | 30.028 | 16.5749 | 16.4264 | 16.3619 | 16.3929 | 16.8541
1210 | 13.5701 | 18.3254 | 13.5795 | 13.5746 | 13.6683 | 31.9866 | 33.3613 | 33.0867 | 33.0225 | 33.655 | 17.7491 | 17.6586 | 17.578 | 17.5859 | 18.0048 |  | 1210 | 0.40538 | 0.72296 | 0.40495 | 0.40373 | 0.41608 | 12.3562 | 14.6376 | 14.3976 | 14.3214 | 14.5355 | 5.9595 | 6.0995 | 6.044 | 5.9806 | 5.9943 |  | 1210 | 13.564 | 18.3111 | 13.5734 | 13.5686 | 13.6619 | 29.5037 | 29.9786 | 29.7899 | 29.7554 | 30.3542 | 16.7187 | 16.5717 | 16.5063 | 16.5377 | 16.9777
1215 | 13.6192 | 18.3875 | 13.6284 | 13.6238 | 13.7137 | 32.4651 | 33.9166 | 33.634 | 33.5654 | 34.1217 | 17.914 | 17.8276 | 17.7459 | 17.7549 | 18.1576 |  | 1215 | 0.40568 | 0.72314 | 0.40528 | 0.40355 | 0.41951 | 12.5091 | 14.8756 | 14.6287 | 14.5447 | 14.7094 | 6.0735 | 6.218 | 6.1612 | 6.0892 | 6.0654 |  | 1215 | 13.6132 | 18.3732 | 13.6224 | 13.6178 | 13.7073 | 29.9584 | 30.4804 | 30.2861 | 30.2504 | 30.7884 | 16.853 | 16.7081 | 16.6421 | 16.6781 | 17.1146
1220 | 13.6707 | 18.4539 | 13.6797 | 13.6754 | 13.7604 | 32.9688 | 34.517 | 34.2262 | 34.1539 | 34.6668 | 18.0413 | 17.96 | 17.8776 | 17.8942 | 18.3015 |  | 1220 | 0.39875 | 0.71057 | 0.39821 | 0.39619 | 0.41267 | 12.808 | 15.2952 | 15.0386 | 14.942 | 15.0486 | 6.2535 | 6.406 | 6.3474 | 6.2659 | 6.1977 |  | 1220 | 13.6649 | 18.4402 | 13.6739 | 13.6696 | 13.7543 | 30.3793 | 30.9432 | 30.7453 | 30.712 | 31.2302 | 16.9229 | 16.7786 | 16.7129 | 16.7613 | 17.2201
1225 | 13.7279 | 18.5304 | 13.7368 | 13.7327 | 13.8139 | 33.4647 | 35.0508 | 34.7534 | 34.6798 | 35.1557 | 18.0859 | 18.007 | 17.925 | 17.9594 | 18.396 |  | 1225 | 0.389 | 0.69322 | 0.38825 | 0.38614 | 0.40094 | 13.1554 | 15.7846 | 15.5178 | 15.4068 | 15.4596 | 6.4549 | 6.6172 | 6.557 | 6.4708 | 6.3629 |  | 1225 | 13.7224 | 18.5174 | 13.7313 | 13.7272 | 13.8081 | 30.7705 | 31.2955 | 31.0966 | 31.0696 | 31.5741 | 16.8948 | 16.7471 | 16.6826 | 16.7532 | 17.2605
1230 | 13.7912 | 18.6178 | 13.8 | 13.7958 | 13.8746 | 33.9977 | 35.6238 | 35.3193 | 35.2454 | 35.688 | 18.0158 | 17.9358 | 17.8551 | 17.9185 | 18.4148 |  | 1230 | 0.37764 | 0.67321 | 0.37663 | 0.37449 | 0.38658 | 13.6174 | 16.3393 | 16.0611 | 15.9291 | 15.9094 | 6.6166 | 6.7883 | 6.7274 | 6.6494 | 6.5222 |  | 1230 | 13.7861 | 18.6056 | 13.7949 | 13.7908 | 13.8692 | 31.1515 | 31.6557 | 31.4562 | 31.4404 | 31.9457 | 16.7568 | 16.6015 | 16.5392 | 16.6391 | 17.2211
1235 | 13.8617 | 18.7177 | 13.8705 | 13.8659 | 13.9437 | 34.493 | 36.1806 | 35.8701 | 35.8072 | 36.2323 | 17.8362 | 17.7486 | 17.6702 | 17.7669 | 18.3455 |  | 1235 | 0.36924 | 0.65862 | 0.36794 | 0.36551 | 0.37499 | 14.1945 | 17.0553 | 16.7638 | 16.6069 | 16.5143 | 6.6643 | 6.8429 | 6.7825 | 6.732 | 6.6255 |  | 1235 | 13.8568 | 18.7061 | 13.8656 | 13.8611 | 13.9387 | 31.437 | 31.9085 | 31.7118 | 31.7234 | 32.2499 | 16.5444 | 16.3764 | 16.3166 | 16.4421 | 17.1074
1240 | 13.9367 | 18.8256 | 13.9455 | 13.9402 | 14.0179 | 34.8782 | 36.5906 | 36.2774 | 36.2495 | 36.6636 | 17.6196 | 17.5172 | 17.4411 | 17.56 | 18.2125 |  | 1240 | 0.36646 | 0.65397 | 0.36482 | 0.36152 | 0.36912 | 14.8465 | 17.8524 | 17.5482 | 17.3757 | 17.2088 | 6.5672 | 6.7456 | 6.6871 | 6.6775 | 6.6284 |  | 1240 | 13.9319 | 18.8142 | 13.9407 | 13.9355 | 14.0131 | 31.5606 | 31.94 | 31.7508 | 31.8137 | 32.374 | 16.35 | 16.1663 | 16.1082 | 16.2409 | 16.9635
1245 | 14.0144 | 18.9381 | 14.0232 | 14.0174 | 14.0951 | 35.054 | 36.7284 | 36.4178 | 36.4566 | 36.8659 | 17.465 | 17.3467 | 17.2721 | 17.3907 | 18.0796 |  | 1245 | 0.37101 | 0.66217 | 0.36891 | 0.36366 | 0.37036 | 15.4686 | 18.5763 | 18.2634 | 18.1124 | 17.865 | 6.3757 | 6.5464 | 6.4902 | 6.5183 | 6.5292 |  | 1245 | 14.0095 | 18.9266 | 14.0184 | 14.0127 | 14.0902 | 31.4564 | 31.6843 | 31.5072 | 31.639 | 32.248 | 16.2597 | 16.064 | 16.0063 | 16.1229 | 16.8595
1250 | 14.0913 | 19.0495 | 14.1004 | 14.0955 | 14.1723 | 34.9901 | 36.5728 | 36.2689 | 36.3735 | 36.7976 | 17.423 | 17.2939 | 17.2197 | 17.3192 | 18.0117 |  | 1250 | 0.38636 | 0.6892 | 0.38365 | 0.37477 | 0.38174 | 15.8781 | 19.0025 | 18.688 | 18.6069 | 18.2742 | 6.1767 | 6.338 | 6.2837 | 6.3337 | 6.3767 |  | 1250 | 14.086 | 19.037 | 14.0952 | 14.0905 | 14.1671 | 31.1801 | 31.2486 | 31.0836 | 31.2541 | 31.9392 | 16.2914 | 16.0907 | 16.0323 | 16.1196 | 16.8452
1255 | 14.1561 | 19.1402 | 14.1662 | 14.167 | 14.2394 | 34.8568 | 36.3543 | 36.0565 | 36.1725 | 36.6516 | 17.4827 | 17.3486 | 17.2739 | 17.3468 | 18.0333 |  | 1255 | 0.41331 | 0.73675 | 0.41025 | 0.39826 | 0.40481 | 16.0228 | 19.1124 | 18.8005 | 18.7783 | 18.3821 | 6.0285 | 6.1829 | 6.1297 | 6.1857 | 6.2306 |  | 1255 | 14.1501 | 19.126 | 14.1603 | 14.1614 | 14.2337 | 30.9558 | 30.9249 | 30.767 | 30.9164 | 31.7086 | 16.4104 | 16.2095 | 16.1498 | 16.2064 | 16.9228
1260 | 14.1984 | 19.1909 | 14.2094 | 14.217 | 14.2856 | 34.8608 | 36.3173 | 36.0215 | 36.1193 | 36.6599 | 17.6118 | 17.4767 | 17.401 | 17.4471 | 18.1351 |  | 1260 | 0.43371 | 0.77356 | 0.43147 | 0.42476 | 0.4243 | 16.0598 | 19.1296 | 18.8193 | 18.8065 | 18.373 | 5.9639 | 6.1154 | 6.0626 | 6.1137 | 6.135 |  | 1260 | 14.1918 | 19.1753 | 14.2029 | 14.2107 | 14.2793 | 30.9412 | 30.8708 | 30.7145 | 30.837 | 31.7235 | 16.5712 | 16.3719 | 16.3108 | 16.3409 | 17.0658
1265 | 14.2372 | 19.2341 | 14.2479 | 14.2532 | 14.3261 | 35.0751 | 36.5277 | 36.2301 | 36.3304 | 36.9001 | 17.739 | 17.6039 | 17.5274 | 17.5466 | 18.2729 |  | 1265 | 0.43129 | 0.76953 | 0.42986 | 0.42908 | 0.42358 | 16.2179 | 19.3201 | 19.0065 | 18.985 | 18.4764 | 5.9816 | 6.1343 | 6.0811 | 6.1185 | 6.1074 |  | 1265 | 14.2307 | 19.2187 | 14.2414 | 14.2467 | 14.3198 | 31.1005 | 31.0002 | 30.8444 | 30.9753 | 31.9412 | 16.7001 | 16.5006 | 16.4387 | 16.4453 | 17.222
1270 | 14.289 | 19.3008 | 14.2992 | 14.3019 | 14.3766 | 35.319 | 36.7465 | 36.4483 | 36.5934 | 37.2116 | 17.8012 | 17.6621 | 17.5854 | 17.5858 | 18.3972 |  | 1270 | 0.41767 | 0.74524 | 0.41638 | 0.4159 | 0.41146 | 16.5756 | 19.7324 | 19.4135 | 19.4047 | 18.7645 | 6.0147 | 6.1693 | 6.1158 | 6.1257 | 6.1181 |  | 1270 | 14.2829 | 19.2864 | 14.2932 | 14.2958 | 14.3708 | 31.1879 | 30.999 | 30.848 | 31.0248 | 32.134 | 16.7543 | 16.5497 | 16.4877 | 16.4844 | 17.3501
1275 | 14.3538 | 19.3906 | 14.3636 | 14.3654 | 14.4382 | 35.3306 | 36.6502 | 36.3571 | 36.5927 | 37.3694 | 17.796 | 17.647 | 17.5707 | 17.5766 | 18.4913 |  | 1275 | 0.40555 | 0.72394 | 0.40414 | 0.40333 | 0.39902 | 16.9403 | 20.0784 | 19.7586 | 19.8275 | 19.0592 | 5.9866 | 6.137 | 6.0841 | 6.0769 | 6.1212 |  | 1275 | 14.348 | 19.3771 | 14.3579 | 14.3597 | 14.4326 | 31.0045 | 30.6609 | 30.5194 | 30.7554 | 32.1437 | 16.7589 | 16.5455 | 16.4838 | 16.4927 | 17.4487
1280 | 14.4254 | 19.4926 | 14.435 | 14.4363 | 14.5057 | 34.9984 | 36.1603 | 35.8768 | 36.1843 | 37.3373 | 17.8039 | 17.6471 | 17.5708 | 17.585 | 18.5904 |  | 1280 | 0.40028 | 0.71502 | 0.39866 | 0.39748 | 0.39113 | 16.9677 | 19.9345 | 19.6232 | 19.8523 | 19.1002 | 5.8748 | 6.0144 | 5.9625 | 5.9551 | 6.0946 |  | 1280 | 14.4199 | 19.4795 | 14.4295 | 14.4308 | 14.5005 | 30.6103 | 30.1692 | 30.0346 | 30.2521 | 32.0821 | 16.8068 | 16.5905 | 16.5282 | 16.546 | 17.563
1285 | 14.4994 | 19.5987 | 14.5087 | 14.5097 | 14.5755 | 34.68 | 35.8376 | 35.5576 | 35.7787 | 37.4711 | 17.9113 | 17.7554 | 17.6783 | 17.6946 | 18.7407 |  | 1285 | 0.40286 | 0.72009 | 0.4009 | 0.39905 | 0.38821 | 16.5262 | 19.3214 | 19.0208 | 19.3532 | 18.9383 | 5.7581 | 5.8893 | 5.8382 | 5.833 | 6.0778 |  | 1285 | 14.4938 | 19.5855 | 14.5032 | 14.5042 | 14.5703 | 30.4891 | 30.183 | 30.0426 | 30.0927 | 32.3331 | 16.9605 | 16.7502 | 16.6864 | 16.7056 | 17.7278
1290 | 14.5709 | 19.7005 | 14.5802 | 14.5815 | 14.6446 | 34.8811 | 36.1889 | 35.9018 | 35.9713 | 37.9736 | 18.1112 | 17.9625 | 17.8837 | 17.8991 | 18.9347 |  | 1290 | 0.41413 | 0.74052 | 0.41164 | 0.40859 | 0.3899 | 16.1712 | 19.032 | 18.7312 | 19.0306 | 19.033 | 5.7311 | 5.8623 | 5.811 | 5.8082 | 6.1241 |  | 1290 | 14.5651 | 19.6866 | 14.5744 | 14.5757 | 14.6394 | 30.906 | 30.7803 | 30.6282 | 30.5249 | 32.8595 | 17.1805 | 16.9789 | 16.9133 | 16.9305 | 17.9169
1295 | 14.6329 | 19.7853 | 14.6425 | 14.6454 | 14.7107 | 35.2534 | 36.601 | 36.3073 | 36.2374 | 38.4411 | 18.2814 | 18.1357 | 18.0557 | 18.062 | 19.0856 |  | 1295 | 0.42961 | 0.76806 | 0.42647 | 0.42139 | 0.39399 | 16.1015 | 19.0451 | 18.7407 | 18.9862 | 19.2821 | 5.7823 | 5.9192 | 5.8671 | 5.8679 | 6.2139 |  | 1295 | 14.6266 | 19.7704 | 14.6363 | 14.6393 | 14.7054 | 31.3615 | 31.2556 | 31.0967 | 30.8654 | 33.2553 | 17.3429 | 17.1425 | 17.0758 | 17.0822 | 18.0458
1300 | 14.6862 | 19.8555 | 14.6967 | 14.7064 | 14.7728 | 35.679 | 37.0843 | 36.782 | 36.5348 | 38.9396 | 18.4298 | 18.2823 | 18.2012 | 18.1835 | 19.2129 |  | 1300 | 0.4447 | 0.79517 | 0.44139 | 0.43608 | 0.39984 | 15.9893 | 18.9501 | 18.6424 | 18.7327 | 19.4508 | 5.776 | 5.9112 | 5.8589 | 5.8428 | 6.2397 |  | 1300 | 14.6795 | 19.8395 | 14.6901 | 14.6999 | 14.7674 | 31.8956 | 31.877 | 31.7077 | 31.3669 | 33.7336 | 17.5013 | 17.3002 | 17.2324 | 17.2192 | 18.1714
1305 | 14.7244 | 19.8976 | 14.7354 | 14.7491 | 14.8279 | 36.4022 | 37.9521 | 37.6355 | 37.3226 | 39.6557 | 18.6749 | 18.5319 | 18.4489 | 18.4242 | 19.4186 |  | 1305 | 0.44529 | 0.79738 | 0.44291 | 0.44811 | 0.399 | 16.0693 | 19.1554 | 18.8371 | 18.7519 | 19.7977 | 5.832 | 5.968 | 5.9147 | 5.868 | 6.3036 |  | 1305 | 14.7177 | 19.8816 | 14.7288 | 14.7422 | 14.8225 | 32.6634 | 32.7633 | 32.5821 | 32.2699 | 34.3602 | 17.7409 | 17.5447 | 17.4751 | 17.4648 | 18.3669
1310 | 14.7755 | 19.9615 | 14.7859 | 14.7913 | 14.8892 | 37.2547 | 38.9393 | 38.6076 | 38.3225 | 40.4311 | 18.9318 | 18.7951 | 18.7101 | 18.6969 | 19.6399 |  | 1310 | 0.42465 | 0.76075 | 0.42285 | 0.4345 | 0.38947 | 16.4427 | 19.7116 | 19.3772 | 19.1956 | 20.346 | 5.9946 | 6.1356 | 6.0803 | 6.0112 | 6.4423 |  | 1310 | 14.7694 | 19.947 | 14.7798 | 14.785 | 14.8841 | 33.4297 | 33.5816 | 33.3927 | 33.1684 | 34.9387 | 17.9576 | 17.7654 | 17.6946 | 17.7042 | 18.5532
1315 | 14.8449 | 20.0589 | 14.8548 | 14.8536 | 14.9583 | 38.0836 | 39.8751 | 39.5302 | 39.2936 | 41.1744 | 19.1379 | 19.0077 | 18.9214 | 18.9309 | 19.8345 |  | 1315 | 0.40625 | 0.72757 | 0.40441 | 0.41397 | 0.38153 | 16.9979 | 20.4566 | 20.1043 | 19.879 | 21.0012 | 6.2212 | 6.3697 | 6.312 | 6.2324 | 6.6272 |  | 1315 | 14.8394 | 20.0457 | 14.8493 | 14.8478 | 14.9535 | 34.0797 | 34.2279 | 34.0361 | 33.8941 | 35.4159 | 18.0985 | 17.9086 | 17.8375 | 17.8756 | 18.6946
1320 | 14.9218 | 20.1701 | 14.9312 | 14.9274 | 15.0304 | 38.852 | 40.728 | 40.3721 | 40.181 | 41.8731 | 19.2646 | 19.14 | 19.0533 | 19.0923 | 19.9842 |  | 1320 | 0.39618 | 0.70947 | 0.39413 | 0.40051 | 0.37737 | 17.6525 | 21.2971 | 20.9265 | 20.6786 | 21.7131 | 6.4652 | 6.6243 | 6.5643 | 6.4878 | 6.8316 |  | 1320 | 14.9165 | 20.1576 | 14.926 | 14.9221 | 15.0257 | 34.6103 | 34.7161 | 34.5252 | 34.4515 | 35.8036 | 18.1473 | 17.9572 | 17.8867 | 17.9562 | 18.7803
1325 | 15.0008 | 20.2853 | 15.0098 | 15.0052 | 15.1034 | 39.5614 | 41.5029 | 41.1379 | 40.9877 | 42.5325 | 19.3035 | 19.1809 | 19.0945 | 19.164 | 20.0806 |  | 1325 | 0.39223 | 0.7025 | 0.38993 | 0.39402 | 0.37592 | 18.3717 | 22.1966 | 21.8079 | 21.5438 | 22.4648 | 6.6826 | 6.8544 | 6.7927 | 6.7335 | 7.0308 |  | 1325 | 14.9957 | 20.2731 | 15.0048 | 15 | 15.0988 | 35.037 | 35.0685 | 34.8818 | 34.8691 | 36.1157 | 18.1099 | 17.9144 | 17.8454 | 17.9421 | 18.8095
1330 | 15.0811 | 20.4025 | 15.0896 | 15.0845 | 15.177 | 40.216 | 42.2035 | 41.8314 | 41.722 | 43.156 | 19.2667 | 19.139 | 19.0536 | 19.1473 | 20.1248 |  | 1330 | 0.39239 | 0.70298 | 0.38977 | 0.39227 | 0.37626 | 19.1439 | 23.1421 | 22.7357 | 22.4568 | 23.252 | 6.8389 | 7.0221 | 6.9595 | 6.9276 | 7.2022 |  | 1330 | 15.076 | 20.3904 | 15.0846 | 15.0794 | 15.1723 | 35.3672 | 35.2928 | 35.1134 | 35.1627 | 36.3564 | 18.0121 | 17.8042 | 17.7371 | 17.8501 | 18.7919
1335 | 15.1626 | 20.5221 | 15.1707 | 15.165 | 15.2513 | 40.8116 | 42.8222 | 42.445 | 42.3827 | 43.7403 | 19.1831 | 19.0423 | 18.9583 | 19.0643 | 20.1286 |  | 1335 | 0.3959 | 0.70946 | 0.39284 | 0.39406 | 0.37805 | 19.9658 | 24.1251 | 23.702 | 23.4096 | 24.073 | 6.9188 | 7.1077 | 7.0451 | 7.0425 | 7.3304 |  | 1335 | 15.1575 | 20.5098 | 15.1656 | 15.1599 | 15.2466 | 35.5943 | 35.3797 | 35.2108 | 35.331 | 36.5199 | 17.892 | 17.666 | 17.6006 | 17.7158 | 18.7463
1340 | 15.2461 | 20.6451 | 15.2535 | 15.2471 | 15.3266 | 41.3298 | 43.3336 | 42.954 | 42.953 | 44.2719 | 19.0878 | 18.9284 | 18.8458 | 18.9522 | 20.1112 |  | 1340 | 0.40292 | 0.72221 | 0.39924 | 0.39918 | 0.38139 | 20.8308 | 25.1287 | 24.6904 | 24.39 | 24.9227 | 6.9287 | 7.115 | 7.053 | 7.0736 | 7.4111 |  | 1340 | 15.2408 | 20.6325 | 15.2483 | 15.2419 | 15.3218 | 35.6964 | 35.3036 | 35.1487 | 35.3566 | 36.5904 | 17.7858 | 17.5403 | 17.4763 | 17.5827 | 18.6959
1345 | 15.3322 | 20.7726 | 15.3389 | 15.3313 | 15.4033 | 41.7319 | 43.6898 | 43.3114 | 43.3967 | 44.724 | 19.0098 | 18.8314 | 18.75 | 18.8496 | 20.0937 |  | 1345 | 0.41443 | 0.74297 | 0.40984 | 0.40815 | 0.38674 | 21.716 | 26.1114 | 25.661 | 25.3665 | 25.7839 | 6.8888 | 7.0647 | 7.0037 | 7.0381 | 7.4517 |  | 1345 | 15.3266 | 20.7593 | 15.3334 | 15.3259 | 15.3984 | 35.6366 | 35.0284 | 34.8911 | 35.211 | 36.5435 | 17.7177 | 17.456 | 17.3928 | 17.4864 | 18.6609
1350 | 15.4214 | 20.9056 | 15.4273 | 15.4181 | 15.4817 | 41.9602 | 43.8279 | 43.455 | 43.6648 | 45.0578 | 18.9675 | 18.7742 | 18.6934 | 18.7863 | 20.0933 |  | 1350 | 0.43252 | 0.77542 | 0.42654 | 0.42238 | 0.395 | 22.5658 | 26.9934 | 26.536 | 26.2759 | 26.6177 | 6.8225 | 6.9835 | 6.9236 | 6.9645 | 7.4662 |  | 1350 | 15.4153 | 20.8912 | 15.4214 | 15.4123 | 15.4766 | 35.3758 | 34.5289 | 34.4119 | 34.874 | 36.3552 | 17.6981 | 17.427 | 17.364 | 17.4476 | 18.6546
1355 | 15.5136 | 21.044 | 15.5187 | 15.5078 | 15.5618 | 41.9502 | 43.6885 | 43.3257 | 43.7167 | 45.2298 | 18.9696 | 18.7682 | 18.6876 | 18.779 | 20.1203 |  | 1355 | 0.46119 | 0.82653 | 0.45294 | 0.44464 | 0.40797 | 23.2866 | 27.6619 | 27.2044 | 27.0275 | 27.3637 | 6.7508 | 6.8972 | 6.8381 | 6.8844 | 7.4708 |  | 1355 | 15.5067 | 21.0277 | 15.5121 | 15.5014 | 15.5565 | 34.8934 | 33.8158 | 33.72 | 34.3608 | 36.0134 | 17.7277 | 17.4549 | 17.3916 | 17.4715 | 18.6819
1360 | 15.606 | 21.1827 | 15.6109 | 15.5991 | 15.6425 | 41.6423 | 43.2336 | 42.8847 | 43.5603 | 45.1928 | 19.0172 | 18.8146 | 18.7338 | 18.8287 | 20.1779 |  | 1360 | 0.50743 | 0.90852 | 0.49543 | 0.48012 | 0.42887 | 23.7369 | 27.9705 | 27.5209 | 27.5279 | 27.9281 | 6.6918 | 6.8275 | 6.769 | 6.8268 | 7.4799 |  | 1360 | 15.5978 | 21.1632 | 15.6031 | 15.5917 | 15.6367 | 34.2147 | 32.9666 | 32.8892 | 33.7597 | 35.5304 | 17.801 | 17.5321 | 17.4681 | 17.5475 | 18.7403
1365 | 15.6868 | 21.3014 | 15.6942 | 15.6854 | 15.7186 | 41.0583 | 42.5347 | 42.2006 | 43.3114 | 44.9386 | 19.1044 | 18.9044 | 18.8229 | 18.9191 | 20.2628 |  | 1365 | 0.58083 | 1.0379 | 0.56318 | 0.53688 | 0.46202 | 23.7519 | 27.7945 | 27.3596 | 27.7959 | 28.1873 | 6.6573 | 6.7881 | 6.7298 | 6.8066 | 7.5027 |  | 1365 | 15.676 | 21.2761 | 15.6841 | 15.6762 | 15.7118 | 33.4908 | 32.1973 | 32.1301 | 33.2155 | 34.9994 | 17.907 | 17.6436 | 17.5787 | 17.6523 | 18.8226
1370 | 15.7237 | 21.3439 | 15.7402 | 15.7456 | 15.776 | 40.4195 | 41.8763 | 41.5521 | 42.9939 | 44.6047 | 19.2229 | 19.0256 | 18.9433 | 19.0304 | 20.3708 |  | 1370 | 0.67988 | 1.2122 | 0.65782 | 0.62017 | 0.50675 | 23.286 | 27.1863 | 26.767 | 27.8924 | 28.0834 | 6.6525 | 6.7825 | 6.724 | 6.8202 | 7.5426 |  | 1370 | 15.709 | 21.3095 | 15.7264 | 15.7334 | 15.7679 | 33.0378 | 31.8516 | 31.7821 | 32.7184 | 34.654 | 18.0351 | 17.7755 | 17.7098 | 17.7662 | 18.9229
1375 | 15.6825 | 21.2487 | 15.7119 | 15.7429 | 15.8009 | 40.156 | 41.7026 | 41.3776 | 42.5616 | 44.5213 | 19.3676 | 19.1715 | 19.0883 | 19.1551 | 20.5009 |  | 1375 | 0.75053 | 1.3369 | 0.73576 | 0.70362 | 0.5401 | 22.5996 | 26.5063 | 26.0947 | 27.6585 | 27.8043 | 6.6803 | 6.811 | 6.752 | 6.8602 | 7.602 |  | 1375 | 15.6645 | 21.2066 | 15.6947 | 15.7272 | 15.7916 | 33.1928 | 32.1951 | 32.1118 | 32.3496 | 34.7717 | 18.179 | 17.9209 | 17.8542 | 17.8845 | 19.0394
1380 | 15.621 | 21.114 | 15.65 | 15.6898 | 15.8176 | 40.5573 | 42.2499 | 41.9125 | 42.3903 | 44.9502 | 19.5368 | 19.341 | 19.2565 | 19.2965 | 20.657 |  | 1380 | 0.72052 | 1.2838 | 0.72078 | 0.7136 | 0.53299 | 22.1767 | 26.2376 | 25.8202 | 27.197 | 27.7369 | 6.7476 | 6.8793 | 6.8193 | 6.9277 | 7.6876 |  | 1380 | 15.6043 | 21.0749 | 15.6334 | 15.6736 | 15.8086 | 33.9571 | 33.1157 | 33.0148 | 32.5155 | 35.3722 | 18.3346 | 18.0762 | 18.0086 | 18.0101 | 19.1732
1385 | 15.6295 | 21.1021 | 15.649 | 15.6778 | 15.8618 | 41.4739 | 43.3245 | 42.9686 | 42.9237 | 45.8183 | 19.7256 | 19.5299 | 19.4442 | 19.4595 | 20.843 |  | 1385 | 0.63711 | 1.1351 | 0.64192 | 0.6472 | 0.50409 | 22.3036 | 26.6086 | 26.1733 | 27.0981 | 28.1304 | 6.8685 | 7.0013 | 6.94 | 7.0374 | 7.8161 |  | 1385 | 15.6165 | 21.0716 | 15.6358 | 15.6644 | 15.8538 | 34.9662 | 34.1906 | 34.0773 | 33.2887 | 36.1662 | 18.4912 | 18.2318 | 18.1635 | 18.1424 | 19.3219
1390 | 15.6971 | 21.1964 | 15.7106 | 15.7312 | 15.9296 | 42.4962 | 44.4719 | 44.0995 | 43.8884 | 46.8004 | 19.9096 | 19.7143 | 19.6275 | 19.6304 | 21.0462 |  | 1390 | 0.57106 | 1.0172 | 0.57327 | 0.57796 | 0.48115 | 22.8874 | 27.4562 | 26.9984 | 27.6829 | 28.9148 | 7.055 | 7.1899 | 7.1267 | 7.2129 | 8.0098 |  | 1390 | 15.6867 | 21.1719 | 15.7001 | 15.7206 | 15.9223 | 35.8063 | 34.9843 | 34.8691 | 34.0565 | 36.7996 | 18.6177 | 18.3564 | 18.2879 | 18.2573 | 19.4624
1395 | 15.7872 | 21.3315 | 15.7987 | 15.817 | 16.0077 | 43.3326 | 45.388 | 45.0042 | 44.5977 | 47.6367 | 20.0394 | 19.8424 | 19.7552 | 19.7539 | 21.2208 |  | 1395 | 0.53551 | 0.95365 | 0.53443 | 0.53556 | 0.47007 | 23.5434 | 28.3322 | 27.855 | 28.4091 | 29.7651 | 7.2823 | 7.4193 | 7.3542 | 7.4429 | 8.2632 |  | 1395 | 15.7782 | 21.3102 | 15.7897 | 15.8079 | 16.0008 | 36.3788 | 35.4593 | 35.3479 | 34.3784 | 37.1927 | 18.6694 | 18.4032 | 18.3353 | 18.2981 | 19.5459
1400 | 15.882 | 21.4759 | 15.8933 | 15.9136 | 16.0895 | 44.189 | 46.3198 | 45.924 | 45.2055 | 48.4754 | 20.0996 | 19.8993 | 19.8122 | 19.7962 | 21.3323 |  | 1400 | 0.52636 | 0.9366 | 0.52241 | 0.51874 | 0.47161 | 24.1856 | 29.2087 | 28.7117 | 28.9397 | 30.6225 | 7.5002 | 7.6359 | 7.5692 | 7.6656 | 8.5308 |  | 1400 | 15.8733 | 21.4555 | 15.8847 | 15.9051 | 16.0826 | 36.9828 | 35.9496 | 35.8421 | 34.7281 | 37.5783 | 18.6478 | 18.3759 | 18.3093 | 18.2518 | 19.5523
1405 | 15.9659 | 21.6038 | 15.9793 | 16.0097 | 16.1657 | 45.1759 | 47.3499 | 46.9416 | 46.0654 | 49.3895 | 20.0912 | 19.89 | 19.8037 | 19.7652 | 21.3687 |  | 1405 | 0.54127 | 0.96244 | 0.53475 | 0.52636 | 0.4879 | 25.0186 | 30.2731 | 29.7533 | 29.6412 | 31.6217 | 7.6944 | 7.8291 | 7.7614 | 7.8631 | 8.7892 |  | 1405 | 15.9568 | 21.5824 | 15.9704 | 16.001 | 16.1583 | 37.6156 | 36.4082 | 36.3078 | 35.2622 | 37.9393 | 18.5595 | 18.2843 | 18.2194 | 18.1338 | 19.4774
1410 | 16.018 | 21.6771 | 16.0358 | 16.0881 | 16.22 | 46.1839 | 48.3981 | 47.9784 | 47.0946 | 50.3164 | 19.9897 | 19.7854 | 19.7006 | 19.6198 | 21.2839 |  | 1410 | 0.55936 | 0.9994 | 0.55414 | 0.55553 | 0.5076 | 26.0323 | 31.4974 | 30.9534 | 30.6089 | 32.7422 | 7.7959 | 7.9326 | 7.8648 | 7.9772 | 8.9571 |  | 1410 | 16.0082 | 21.6541 | 16.0262 | 16.0786 | 16.212 | 38.1481 | 36.7463 | 36.658 | 35.7909 | 38.2059 | 18.4068 | 18.1255 | 18.0626 | 17.9249 | 19.3073
1415 | 16.0579 | 21.7203 | 16.0755 | 16.1316 | 16.2618 | 47.166 | 49.4325 | 49.003 | 48.2089 | 51.2343 | 19.9187 | 19.7014 | 19.6176 | 19.4244 | 21.185 |  | 1415 | 0.54336 | 0.97906 | 0.54304 | 0.58007 | 0.50216 | 27.1646 | 32.8615 | 32.2931 | 31.8381 | 33.9632 | 7.7653 | 7.8973 | 7.8303 | 7.9062 | 8.9423 |  | 1415 | 16.0487 | 21.6982 | 16.0663 | 16.1212 | 16.254 | 38.558 | 36.9281 | 36.8572 | 36.2 | 38.3595 | 18.3427 | 18.0493 | 17.9872 | 17.7426 | 19.2052
1420 | 16.1237 | 21.8056 | 16.1379 | 16.1651 | 16.322 | 48.121 | 50.4114 | 49.9749 | 49.2981 | 52.119 | 20.0388 | 19.8145 | 19.7301 | 19.4144 | 21.3177 |  | 1420 | 0.51166 | 0.92378 | 0.51257 | 0.5676 | 0.48036 | 28.4001 | 34.3246 | 33.7328 | 33.2558 | 35.2591 | 7.8261 | 7.9448 | 7.8772 | 7.7952 | 8.9774 |  | 1420 | 16.1155 | 21.7861 | 16.1298 | 16.1551 | 16.3149 | 38.8467 | 36.9206 | 36.8727 | 36.3918 | 38.3821 | 18.4474 | 18.152 | 18.0894 | 17.7807 | 19.3352
1425 | 16.2067 | 21.925 | 16.2188 | 16.2232 | 16.3976 | 49.0372 | 51.3171 | 50.8767 | 50.3077 | 52.9608 | 20.1783 | 19.9628 | 19.8778 | 19.5715 | 21.5531 |  | 1425 | 0.48956 | 0.88259 | 0.48958 | 0.53586 | 0.46382 | 29.7265 | 35.8517 | 35.2389 | 34.782 | 36.6081 | 8.0781 | 8.1937 | 8.1241 | 7.882 | 9.245 |  | 1425 | 16.1993 | 21.9072 | 16.2115 | 16.2143 | 16.391 | 38.9998 | 36.7166 | 36.6968 | 36.3466 | 38.2713 | 18.4908 | 18.2037 | 18.1418 | 17.9142 | 19.4696
1430 | 16.2946 | 22.0556 | 16.3059 | 16.3032 | 16.4783 | 49.9065 | 52.1404 | 51.6992 | 51.2203 | 53.7565 | 20.1731 | 19.9673 | 19.8832 | 19.6804 | 21.6917 |  | 1430 | 0.47548 | 0.85617 | 0.47454 | 0.50894 | 0.45341 | 31.131 | 37.4212 | 36.7905 | 36.3715 | 37.9986 | 8.3692 | 8.494 | 8.4226 | 8.1196 | 9.6205 |  | 1430 | 16.2876 | 22.039 | 16.299 | 16.2952 | 16.4721 | 39.0067 | 36.308 | 36.3216 | 36.0642 | 38.0246 | 18.3551 | 18.0705 | 18.0111 | 17.9274 | 19.4416
1435 | 16.3866 | 22.1944 | 16.3974 | 16.3934 | 16.5625 | 50.7216 | 52.8682 | 52.4298 | 52.0236 | 54.5016 | 20.0119 | 19.8059 | 19.7241 | 19.6423 | 21.6851 |  | 1435 | 0.46762 | 0.8419 | 0.46608 | 0.49329 | 0.44802 | 32.6053 | 39.0129 | 38.3685 | 37.9935 | 39.4215 | 8.5802 | 8.7168 | 8.6449 | 8.3637 | 9.9813 |  | 1435 | 16.38 | 22.1784 | 16.3908 | 16.386 | 16.5565 | 38.8533 | 35.6798 | 35.7315 | 35.5381 | 37.6347 | 18.0792 | 17.7846 | 17.7287 | 17.7727 | 19.2514
1440 | 16.4802 | 22.336 | 16.4905 | 16.4867 | 16.6479 | 51.4696 | 53.4806 | 53.0491 | 52.7002 | 55.188 | 19.7376 | 19.518 | 19.4393 | 19.4586 | 21.5415 |  | 1440 | 0.46581 | 0.83888 | 0.4638 | 0.48639 | 0.44716 | 34.1397 | 40.6004 | 39.9478 | 39.6173 | 40.8662 | 8.6626 | 8.8043 | 8.7335 | 8.5189 | 10.2613 |  | 1440 | 16.4736 | 22.3202 | 16.484 | 16.4795 | 16.6419 | 38.5176 | 34.8107 | 34.9052 | 34.7532 | 37.0899 | 17.735 | 17.4194 | 17.367 | 17.4948 | 18.9405
1445 | 16.5744 | 22.4786 | 16.5841 | 16.5811 | 16.7335 | 52.1305 | 53.9489 | 53.5289 | 53.2239 | 55.8033 | 19.4063 | 19.1623 | 19.0869 | 19.1731 | 21.2867 |  | 1445 | 0.46813 | 0.84346 | 0.4657 | 0.48523 | 0.44925 | 35.7182 | 42.1469 | 41.4932 | 41.2044 | 42.3179 | 8.6127 | 8.7472 | 8.6785 | 8.5437 | 10.4251 |  | 1445 | 16.5678 | 22.4628 | 16.5775 | 16.574 | 16.7274 | 37.9711 | 33.6768 | 33.818 | 33.6895 | 36.3759 | 17.3904 | 17.0494 | 16.9998 | 17.1642 | 18.5591
1450 | 16.6694 | 22.6228 | 16.6785 | 16.6766 | 16.8194 | 52.6748 | 54.2348 | 53.8314 | 53.5584 | 56.3315 | 19.0733 | 18.8005 | 18.7281 | 18.845 | 20.9596 |  | 1450 | 0.47354 | 0.85373 | 0.47069 | 0.48826 | 0.45336 | 37.314 | 43.601 | 42.9548 | 42.7024 | 43.7563 | 8.4552 | 8.5699 | 8.504 | 8.4404 | 10.4623 |  | 1450 | 16.6627 | 22.6067 | 16.6719 | 16.6694 | 16.8133 | 37.1792 | 32.2547 | 32.4454 | 32.3267 | 35.4771 | 17.0968 | 16.7337 | 16.686 | 16.8491 | 18.1616
1455 | 16.7658 | 22.7697 | 16.7743 | 16.7734 | 16.9059 | 53.0609 | 54.2882 | 53.9068 | 53.6562 | 56.7517 | 18.7806 | 18.4822 | 18.4122 | 18.5307 | 20.606 |  | 1455 | 0.48168 | 0.86905 | 0.47837 | 0.49474 | 0.45902 | 38.8841 | 44.8914 | 44.2629 | 44.0404 | 45.1542 | 8.229 | 8.3157 | 8.2529 | 8.2402 | 10.3867 |  | 1455 | 16.7589 | 22.7531 | 16.7675 | 16.7661 | 16.8997 | 36.1038 | 30.5281 | 30.7691 | 30.6501 | 34.3781 | 16.8818 | 16.5057 | 16.4591 | 16.5977 | 17.7967
1460 | 16.8642 | 22.9201 | 16.872 | 16.8719 | 16.9934 | 53.2316 | 54.0456 | 53.6919 | 53.4571 | 57.0377 | 18.5518 | 18.2358 | 18.1676 | 18.2694 | 20.2687 |  | 1460 | 0.4926 | 0.88951 | 0.48877 | 0.50443 | 0.46598 | 40.3609 | 45.922 | 45.3229 | 45.124 | 46.4756 | 7.9732 | 8.0293 | 7.9694 | 7.986 | 10.2298 |  | 1460 | 16.857 | 22.9028 | 16.8649 | 16.8644 | 16.987 | 34.7073 | 28.4974 | 28.7864 | 28.6615 | 33.0653 | 16.7511 | 16.3729 | 16.3263 | 16.4315 | 17.4978
1465 | 16.9651 | 23.075 | 16.972 | 16.9727 | 17.0822 | 53.1079 | 53.4308 | 53.11 | 52.8898 | 57.1541 | 18.3927 | 18.0687 | 18.0016 | 18.0784 | 19.9776 |  | 1465 | 0.5067 | 0.91591 | 0.50227 | 0.51748 | 0.47412 | 41.6393 | 46.5664 | 46.0088 | 45.8316 | 47.6706 | 7.7185 | 7.7461 | 7.6886 | 7.7165 | 10.0303 |  | 1465 | 16.9575 | 23.0568 | 16.9646 | 16.9648 | 17.0756 | 32.9639 | 26.1997 | 26.5303 | 26.3968 | 31.5293 | 16.6948 | 16.3241 | 16.277 | 16.3489 | 17.2771
1470 | 17.0688 | 23.2349 | 17.0748 | 17.076 | 17.1727 | 52.5896 | 52.3689 | 52.0843 | 51.8837 | 57.0532 | 18.2965 | 17.9735 | 17.9069 | 17.9576 | 19.7446 |  | 1470 | 0.5248 | 0.94974 | 0.51966 | 0.53442 | 0.4835 | 42.5598 | 46.6732 | 46.1674 | 46.0184 | 48.6664 | 7.4842 | 7.4878 | 7.4324 | 7.4582 | 9.8227 |  | 1470 | 17.0607 | 23.2155 | 17.0669 | 17.0677 | 17.1659 | 30.8922 | 23.751 | 24.1112 | 23.963 | 29.7766 | 16.6958 | 16.3395 | 16.2916 | 16.3355 | 17.1279
1475 | 17.1751 | 23.3995 | 17.1801 | 17.1817 | 17.2655 | 51.5941 | 50.855 | 50.6063 | 50.4254 | 56.6869 | 18.2492 | 17.9346 | 17.8681 | 17.8959 | 19.5638 |  | 1475 | 0.548 | 0.99302 | 0.54204 | 0.55602 | 0.49445 | 42.9171 | 46.1246 | 45.6746 | 45.5644 | 49.3641 | 7.2794 | 7.2646 | 7.2108 | 7.2257 | 9.6304 |  | 1475 | 17.1664 | 23.3784 | 17.1716 | 17.1727 | 17.2584 | 28.637 | 21.4184 | 21.7905 | 21.601 | 27.8674 | 16.7345 | 16.3975 | 16.3485 | 16.3723 | 17.0293
1480 | 17.2829 | 23.5663 | 17.2866 | 17.2889 | 17.3605 | 50.2235 | 49.1429 | 48.9231 | 48.7179 | 56.0912 | 18.2334 | 17.9333 | 17.8667 | 17.8784 | 19.4136 |  | 1480 | 0.57725 | 1.0474 | 0.57035 | 0.58282 | 0.50736 | 42.6065 | 45.0449 | 44.6427 | 44.5475 | 49.7082 | 7.1043 | 7.0772 | 7.0247 | 7.0232 | 9.4602 |  | 1480 | 17.2732 | 23.543 | 17.2772 | 17.2791 | 17.353 | 26.591 | 19.6465 | 20.0123 | 19.7218 | 25.987 | 16.7925 | 16.4778 | 16.4278 | 16.4412 | 16.9527
1485 | 17.3896 | 23.7308 | 17.3919 | 17.396 | 17.4575 | 49.0381 | 47.9062 | 47.7027 | 47.3565 | 55.5536 | 18.231 | 17.9505 | 17.8837 | 17.8901 | 19.2618 |  | 1485 | 0.61187 | 1.1116 | 0.60397 | 0.61407 | 0.52214 | 42.031 | 44.101 | 43.7272 | 43.5293 | 49.919 | 6.9505 | 6.9181 | 6.8667 | 6.848 | 9.2961 |  | 1485 | 17.3788 | 23.7048 | 17.3814 | 17.3852 | 17.4497 | 25.2613 | 18.7111 | 19.0652 | 18.6503 | 24.3781 | 16.8541 | 16.5638 | 16.5129 | 16.5276 | 16.87
1490 | 17.4936 | 23.8898 | 17.494 | 17.5025 | 17.5568 | 48.6761 | 47.585 | 47.3918 | 46.8754 | 55.4004 | 18.2294 | 17.9711 | 17.9041 | 17.9191 | 19.0834 |  | 1490 | 0.64754 | 1.1778 | 0.63858 | 0.64642 | 0.53752 | 42.1125 | 44.0797 | 43.7226 | 43.3234 | 50.4802 | 6.8004 | 6.7715 | 6.7211 | 6.6924 | 9.0972 |  | 1490 | 17.4816 | 23.8607 | 17.4823 | 17.4905 | 17.5485 | 24.411 | 17.9251 | 18.2844 | 17.8993 | 22.8245 | 16.9135 | 16.6465 | 16.5947 | 16.6224 | 16.7756
1495 | 17.5996 | 24.0505 | 17.5967 | 17.612 | 17.6613 | 48.606 | 47.3166 | 47.1447 | 46.6549 | 55.2573 | 18.2347 | 17.9951 | 17.9279 | 17.9601 | 18.901 |  | 1495 | 0.67689 | 1.2323 | 0.66654 | 0.67473 | 0.5518 | 42.9096 | 44.5035 | 44.1807 | 43.7283 | 51.2722 | 6.6372 | 6.6193 | 6.5699 | 6.5466 | 8.8257 |  | 1495 | 17.5865 | 24.019 | 17.5841 | 17.5991 | 17.6527 | 22.8322 | 16.0717 | 16.4527 | 16.2638 | 20.6043 | 16.9838 | 16.7334 | 16.6807 | 16.7244 | 16.7139
1500 | 17.7223 | 24.2392 | 17.7143 | 17.7354 | 17.7771 | 47.6546 | 45.939 | 45.8022 | 45.4898 | 54.4223 | 18.2728 | 18.0429 | 17.9753 | 18.0177 | 18.793 |  | 1500 | 0.69893 | 1.2715 | 0.68556 | 0.69762 | 0.56693 | 43.2295 | 44.0101 | 43.7483 | 43.4446 | 51.5134 | 6.4671 | 6.4603 | 6.412 | 6.4059 | 8.5082 |  | 1500 | 17.7085 | 24.2058 | 17.7011 | 17.7217 | 17.768 | 20.0542 | 13.1721 | 13.5618 | 13.4868 | 17.5545 | 17.0901 | 16.8467 | 16.7928 | 16.8405 | 16.7568
1505 | 17.8761 | 24.4837 | 17.8618 | 17.8857 | 17.908 | 45.4281 | 43.2868 | 43.186 | 43.0336 | 52.6254 | 18.3586 | 18.1328 | 18.0645 | 18.1013 | 18.8123 |  | 1505 | 0.72884 | 1.3199 | 0.7085 | 0.72396 | 0.59051 | 42.1936 | 42.0452 | 41.8498 | 41.7285 | 50.6834 | 6.318 | 6.317 | 6.2695 | 6.2759 | 8.2262 |  | 1505 | 17.8612 | 24.4481 | 17.8477 | 17.8711 | 17.8982 | 16.835 | 10.293 | 10.6598 | 10.5178 | 14.164 | 17.2372 | 16.9969 | 16.9417 | 16.9785 | 16.9184
1510 | 18.0607 | 24.7886 | 18.0415 | 18.0694 | 18.0521 | 42.2575 | 39.86 | 39.7851 | 39.7012 | 49.9336 | 18.4794 | 18.2577 | 18.1885 | 18.2128 | 18.9353 |  | 1510 | 0.78843 | 1.4167 | 0.75592 | 0.77068 | 0.63075 | 39.8195 | 38.981 | 38.8347 | 38.8241 | 48.6994 | 6.2064 | 6.2082 | 6.1612 | 6.1684 | 8.0304 |  | 1510 | 18.0434 | 24.748 | 18.0256 | 18.0529 | 18.041 | 14.1457 | 8.3246 | 8.6441 | 8.2991 | 11.033 | 17.406 | 17.1698 | 17.1131 | 17.1364 | 17.1481
1515 | 18.2657 | 25.1401 | 18.246 | 18.2855 | 18.205 | 38.7542 | 36.307 | 36.2448 | 36.0926 | 46.5787 | 18.616 | 18.3994 | 18.3292 | 18.344 | 19.1125 |  | 1515 | 0.89394 | 1.5943 | 0.84459 | 0.85664 | 0.69327 | 36.6472 | 35.4964 | 35.3749 | 35.3569 | 45.7607 | 6.1298 | 6.1343 | 6.0876 | 6.0893 | 7.9195 |  | 1515 | 18.2438 | 25.0895 | 18.2265 | 18.2654 | 18.1918 | 12.6044 | 7.6294 | 7.8935 | 7.2502 | 8.6906 | 17.5778 | 17.3467 | 17.2887 | 17.3038 | 17.3945
1520 | 18.4769 | 25.5169 | 18.4645 | 18.5284 | 18.3614 | 35.6096 | 33.2577 | 33.1971 | 32.7609 | 42.9697 | 18.7562 | 18.5452 | 18.4739 | 18.484 | 19.3094 |  | 1520 | 1.058 | 1.8812 | 0.98896 | 1.0037 | 0.78315 | 33.381 | 32.2386 | 32.1213 | 31.9189 | 42.3026 | 6.0794 | 6.0873 | 6.0406 | 6.0364 | 7.8736 |  | 1520 | 18.4466 | 25.4474 | 18.438 | 18.5012 | 18.3447 | 12.3997 | 8.1698 | 8.3827 | 7.3796 | 7.5419 | 17.7436 | 17.5177 | 17.4584 | 17.4705 | 17.6312
1525 | 18.6696 | 25.8761 | 18.6753 | 18.778 | 18.5109 | 33.4624 | 31.2478 | 31.1812 | 30.163 | 39.7437 | 18.8948 | 18.6891 | 18.6168 | 18.6251 | 19.509 |  | 1525 | 1.2883 | 2.3033 | 1.2025 | 1.241 | 0.90458 | 30.687 | 29.7231 | 29.5965 | 28.9481 | 38.9804 | 6.0479 | 6.0595 | 6.0128 | 6.0042 | 7.875 |  | 1525 | 18.6251 | 25.7734 | 18.6366 | 18.7369 | 18.4888 | 13.3432 | 9.6417 | 9.8139 | 8.4742 | 7.7516 | 17.9007 | 17.6795 | 17.6191 | 17.6308 | 17.8489
1530 | 18.8074 | 26.1378 | 18.8379 | 18.9705 | 18.6347 | 32.6631 | 30.5377 | 30.4604 | 28.6144 | 37.6566 | 19.0291 | 18.8283 | 18.7552 | 18.7633 | 19.7029 |  | 1530 | 1.5579 | 2.8259 | 1.4692 | 1.5734 | 1.0451 | 29.0568 | 28.2818 | 28.1387 | 26.7308 | 36.5513 | 6.0299 | 6.0455 | 5.9986 | 5.9875 | 7.9117 |  | 1530 | 18.7427 | 25.9846 | 18.7805 | 18.9052 | 18.6054 | 14.9192 | 11.5193 | 11.664 | 10.2102 | 9.0564 | 18.0484 | 17.8314 | 17.77 | 17.7823 | 18.0446
1535 | 18.9486 | 26.3775 | 18.9893 | 19.1014 | 18.7612 | 32.9551 | 30.8223 | 30.734 | 28.1841 | 37.0789 | 19.1578 | 18.9616 | 18.8875 | 18.896 | 19.8855 |  | 1535 | 1.8015 | 3.3066 | 1.7133 | 1.8815 | 1.1594 | 28.6199 | 27.9082 | 27.7486 | 25.4165 | 35.5217 | 6.0211 | 6.0409 | 5.9938 | 5.9814 | 7.9746 |  | 1535 | 18.8628 | 26.1695 | 18.9118 | 19.0085 | 18.7254 | 16.3383 | 13.0823 | 13.2134 | 12.1797 | 10.6325 | 18.187 | 17.9736 | 17.9113 | 17.9243 | 18.2164
1540 | 19.2151 | 26.8677 | 19.2781 | 19.3917 | 18.9838 | 33.4064 | 31.1773 | 31.0842 | 28.5498 | 37.3734 | 19.2809 | 19.0888 | 19.014 | 19.0227 | 20.0534 |  | 1540 | 2.2124 | 4.0833 | 2.0966 | 2.3203 | 1.3355 | 28.8679 | 28.0074 | 27.8404 | 24.9483 | 35.6005 | 6.0176 | 6.0416 | 5.9943 | 5.9817 | 8.0544 |  | 1540 | 19.0873 | 26.5556 | 19.1638 | 19.2523 | 18.9368 | 16.8117 | 13.6969 | 13.8252 | 13.8807 | 11.3745 | 18.3177 | 18.1075 | 18.0444 | 18.0578 | 18.3647
1545 | 19.3237 | 27.1115 | 19.4697 | 19.5607 | 19.1978 | 33.0082 | 30.7087 | 30.6188 | 28.9788 | 37.2165 | 19.4006 | 19.2123 | 19.1367 | 19.1452 | 20.2082 |  | 1545 | 2.945 | 5.5145 | 2.8309 | 3.1947 | 1.6946 | 28.7439 | 27.5959 | 27.4345 | 24.8762 | 35.6138 | 6.0169 | 6.0452 | 5.9977 | 5.9855 | 8.1442 |  | 1545 | 19.098 | 26.5447 | 19.2628 | 19.298 | 19.1228 | 16.2275 | 13.472 | 13.5963 | 14.8641 | 10.8037 | 18.444 | 18.2365 | 18.1725 | 18.1855 | 18.4944
1550 | 18.9868 | 26.4481 | 19.2261 | 19.1024 | 19.2728 | 31.6055 | 29.456 | 29.3711 | 28.7986 | 35.8483 | 19.5202 | 19.3353 | 19.2589 | 19.2665 | 20.3557 |  | 1550 | 3.7397 | 7.0896 | 3.7318 | 4.2107 | 2.2116 | 27.5801 | 26.2755 | 26.1243 | 24.4413 | 34.5233 | 6.0196 | 6.0524 | 6.0047 | 5.9928 | 8.243 |  | 1550 | 18.6149 | 25.4802 | 18.8605 | 18.6325 | 19.1455 | 15.4353 | 13.3136 | 13.4232 | 15.231 | 9.656 | 18.5689 | 18.3636 | 18.2989 | 18.3107 | 18.612
1555 | 18.1417 | 24.6768 | 18.3656 | 17.875 | 19.0676 | 29.9519 | 28.2286 | 28.144 | 28.1813 | 33.6543 | 19.6415 | 19.4592 | 19.3821 | 19.3881 | 20.5006 |  | 1555 | 4.1838 | 7.8071 | 4.3286 | 4.5817 | 2.8018 | 25.7341 | 24.569 | 24.422 | 23.3765 | 32.4048 | 6.0279 | 6.0651 | 6.0171 | 6.0053 | 8.3554 |  | 1555 | 17.6526 | 23.4092 | 17.8482 | 17.2778 | 18.8606 | 15.3255 | 13.9003 | 13.9876 | 15.7393 | 9.085 | 18.6936 | 18.4898 | 18.4244 | 18.4346 | 18.7206
1560 | 17.0653 | 22.5187 | 17.1555 | 16.5896 | 18.4425 | 28.8282 | 27.6736 | 27.5835 | 27.8962 | 31.6096 | 19.7639 | 19.5837 | 19.5058 | 19.5101 | 20.6429 |  | 1560 | 3.9925 | 7.1245 | 4.1754 | 4.0033 | 3.1929 | 23.9621 | 23.1485 | 22.998 | 22.2116 | 30.1253 | 6.0436 | 6.085 | 6.0367 | 6.0244 | 8.4869 |  | 1560 | 16.5917 | 21.362 | 16.6396 | 16.0993 | 18.164 | 16.0275 | 15.1649 | 15.2296 | 16.8772 | 9.5726 | 18.8172 | 18.6144 | 18.5482 | 18.5567 | 18.8175
1565 | 16.2249 | 21.0111 | 16.2096 | 15.8961 | 17.5771 | 28.3864 | 27.7948 | 27.696 | 28.3176 | 30.3741 | 19.8858 | 19.7073 | 19.6286 | 19.6313 | 20.7768 |  | 1565 | 3.32 | 5.6621 | 3.4302 | 3.0909 | 3.0228 | 22.6566 | 22.2662 | 22.1082 | 21.496 | 28.4276 | 6.0675 | 6.1127 | 6.064 | 6.0511 | 8.6424 |  | 1565 | 15.8816 | 20.2338 | 15.8425 | 15.5928 | 17.3152 | 17.1016 | 16.6363 | 16.6822 | 18.4339 | 10.6986 | 18.9375 | 18.7353 | 18.6684 | 18.6754 | 18.894
1570 | 15.8398 | 20.4248 | 15.8032 | 15.7216 | 16.9978 | 28.2438 | 28.149 | 28.0414 | 29.1751 | 29.6417 | 20.0041 | 19.827 | 19.7476 | 19.749 | 20.8848 |  | 1570 | 2.5391 | 4.2196 | 2.5799 | 2.3062 | 2.3936 | 21.6372 | 21.6703 | 21.5048 | 21.3167 | 27.2166 | 6.0988 | 6.1475 | 6.0984 | 6.0852 | 8.819 |  | 1570 | 15.6349 | 19.9842 | 15.5912 | 15.5515 | 16.8285 | 18.1533 | 17.9657 | 17.9962 | 19.9195 | 11.7426 | 19.0517 | 18.8499 | 18.7824 | 18.7881 | 18.9314
1575 | 15.8273 | 20.4692 | 15.8046 | 15.8188 | 16.8932 | 28.2409 | 28.5761 | 28.4591 | 29.9451 | 28.8641 | 20.115 | 19.9393 | 19.8593 | 19.859 | 20.9378 |  | 1575 | 1.8841 | 3.1086 | 1.8921 | 1.7254 | 1.7504 | 20.6347 | 21.076 | 20.9038 | 21.3048 | 25.9149 | 6.1344 | 6.1862 | 6.1367 | 6.1241 | 8.9889 |  | 1575 | 15.7147 | 20.2318 | 15.6909 | 15.7244 | 16.8023 | 19.2809 | 19.2975 | 19.312 | 21.0432 | 12.7103 | 19.1568 | 18.9554 | 18.8874 | 18.8911 | 18.91
1580 | 16.0169 | 20.8201 | 16.0103 | 16.0433 | 17.0653 | 28.5945 | 29.3025 | 29.1735 | 30.5154 | 28.2793 | 20.2156 | 20.0413 | 19.9607 | 19.9571 | 20.9267 |  | 1580 | 1.4231 | 2.3543 | 1.4188 | 1.3228 | 1.3029 | 19.758 | 20.6037 | 20.4227 | 21.0863 | 24.5335 | 6.1672 | 6.2221 | 6.1722 | 6.1603 | 9.0945 |  | 1580 | 15.9536 | 20.6866 | 15.9474 | 15.9887 | 17.0155 | 20.6704 | 20.8356 | 20.8328 | 22.058 | 14.0651 | 19.252 | 19.0509 | 18.9825 | 18.9825 | 18.8472
1585 | 16.2678 | 21.2537 | 16.274 | 16.304 | 17.3244 | 29.3866 | 30.3978 | 30.2538 | 31.2661 | 28.3313 | 20.3117 | 20.1384 | 20.0573 | 20.0479 | 20.9363 |  | 1585 | 1.1277 | 1.8779 | 1.1199 | 1.064 | 1.0391 | 19.1936 | 20.4362 | 20.243 | 20.8226 | 23.4675 | 6.1867 | 6.2447 | 6.1945 | 6.1814 | 9.1154 |  | 1585 | 16.2287 | 21.1705 | 16.2354 | 16.2692 | 17.2932 | 22.2526 | 22.5031 | 22.4836 | 23.3236 | 15.8725 | 19.3466 | 19.1458 | 19.0768 | 19.0711 | 18.8478
1590 | 16.5186 | 21.6758 | 16.533 | 16.5543 | 17.5874 | 30.4704 | 31.719 | 31.5584 | 32.3375 | 29.0138 | 20.4269 | 20.2543 | 20.1725 | 20.1565 | 21.0906 |  | 1590 | 0.938 | 1.5756 | 0.93123 | 0.8992 | 0.89722 | 18.9576 | 20.5663 | 20.3585 | 20.7805 | 22.8731 | 6.2036 | 6.2646 | 6.2141 | 6.1961 | 9.1986 |  | 1590 | 16.4919 | 21.6184 | 16.5067 | 16.5299 | 17.5645 | 23.8549 | 24.148 | 24.1135 | 24.7767 | 17.85 | 19.4621 | 19.2611 | 19.1915 | 19.1805 | 18.9789
1595 | 16.7556 | 22.0679 | 16.7744 | 16.786 | 17.8304 | 31.7616 | 33.222 | 33.043 | 33.6894 | 30.1985 | 20.5591 | 20.3871 | 20.3045 | 20.2847 | 21.3076 |  | 1595 | 0.82027 | 1.3904 | 0.81554 | 0.79696 | 0.83734 | 18.9853 | 20.9658 | 20.7405 | 21.0204 | 22.6812 | 6.2418 | 6.305 | 6.254 | 6.2297 | 9.4358 |  | 1595 | 16.7355 | 22.024 | 16.7546 | 16.7671 | 17.8107 | 25.4628 | 25.7708 | 25.7229 | 26.3271 | 19.9377 | 19.5887 | 19.3877 | 19.3174 | 19.3044 | 19.1044
1600 | 16.9634 | 22.4067 | 16.9842 | 16.9874 | 18.027 | 33.2713 | 34.893 | 34.6945 | 35.2815 | 31.9229 | 20.6921 | 20.5213 | 20.4379 | 20.417 | 21.4835 |  | 1600 | 0.76233 | 1.3024 | 0.7594 | 0.74758 | 0.84416 | 19.3692 | 21.7254 | 21.479 | 21.6395 | 23.06 | 6.2977 | 6.3631 | 6.3115 | 6.282 | 9.7689 |  | 1600 | 16.9463 | 22.3688 | 16.9672 | 16.9709 | 18.0072 | 27.0521 | 27.3044 | 27.2464 | 27.8661 | 22.075 | 19.7104 | 19.5099 | 19.439 | 19.4265 | 19.134
1605 | 17.1116 | 22.6414 | 17.1329 | 17.1299 | 18.1308 | 34.908 | 36.609 | 36.3919 | 36.991 | 34.05 | 20.822 | 20.6529 | 20.5687 | 20.5477 | 21.5802 |  | 1605 | 0.71633 | 1.2298 | 0.71437 | 0.70475 | 0.83348 | 20.2227 | 22.92 | 22.6491 | 22.6898 | 24.1797 | 6.3649 | 6.4327 | 6.3804 | 6.3476 | 10.1454 |  | 1605 | 17.0966 | 22.6079 | 17.118 | 17.1154 | 18.1116 | 28.4536 | 28.5463 | 28.485 | 29.2148 | 23.9738 | 19.8253 | 19.6255 | 19.5541 | 19.5427 | 19.0467
1610 | 17.2707 | 22.8949 | 17.292 | 17.2866 | 18.2795 | 36.2894 | 37.9322 | 37.7043 | 38.5554 | 36.0502 | 20.9492 | 20.782 | 20.6971 | 20.6759 | 21.5737 |  | 1610 | 0.64764 | 1.1156 | 0.6453 | 0.63553 | 0.75404 | 21.5505 | 24.4318 | 24.1392 | 24.1666 | 26.0176 | 6.4416 | 6.5121 | 6.459 | 6.424 | 10.5262 |  | 1610 | 17.2585 | 22.8677 | 17.28 | 17.2749 | 18.2639 | 29.1976 | 29.0161 | 28.964 | 30.0416 | 24.9539 | 19.9342 | 19.7353 | 19.6634 | 19.6526 | 18.8314
1615 | 17.4345 | 23.1586 | 17.4571 | 17.4532 | 18.4755 | 36.457 | 37.9916 | 37.7686 | 39.2724 | 36.5656 | 21.0744 | 20.9092 | 20.8236 | 20.8014 | 21.4458 |  | 1615 | 0.61061 | 1.0546 | 0.60753 | 0.59848 | 0.72201 | 22.4302 | 25.2048 | 24.9098 | 25.5519 | 27.3353 | 6.5284 | 6.6017 | 6.5477 | 6.5109 | 10.866 |  | 1615 | 17.4238 | 23.1345 | 17.4465 | 17.4429 | 18.4614 | 28.7402 | 28.4267 | 28.3896 | 29.8231 | 24.2863 | 20.0377 | 19.8397 | 19.7674 | 19.7562 | 18.4893
1620 | 17.5884 | 23.4054 | 17.6122 | 17.6095 | 18.6692 | 35.8445 | 37.535 | 37.3158 | 38.7722 | 35.6542 | 21.1976 | 21.0347 | 20.9484 | 20.9248 | 21.2062 |  | 1620 | 0.58104 | 1.0076 | 0.57857 | 0.57356 | 0.72725 | 21.7921 | 24.5732 | 24.287 | 25.5981 | 26.6549 | 6.6278 | 6.7038 | 6.6489 | 6.6094 | 11.1417 |  | 1620 | 17.5788 | 23.3837 | 17.6027 | 17.6001 | 18.6551 | 28.4593 | 28.3731 | 28.3304 | 29.1208 | 23.6799 | 20.1348 | 19.9378 | 19.8652 | 19.8535 | 18.0435
1625 | 17.745 | 23.6559 | 17.769 | 17.7657 | 18.8577 | 36.1509 | 38.0956 | 37.8651 | 38.628 | 35.5918 | 21.316 | 21.156 | 21.0691 | 21.0451 | 20.8326 |  | 1625 | 0.56321 | 0.98052 | 0.56128 | 0.5596 | 0.75381 | 21.0436 | 24.1046 | 23.8138 | 24.8573 | 25.6532 | 6.7424 | 6.8214 | 6.7655 | 6.7235 | 11.3502 |  | 1625 | 17.736 | 23.6356 | 17.7602 | 17.7569 | 18.8426 | 29.3948 | 29.4999 | 29.4392 | 29.5675 | 24.6716 | 20.2216 | 20.0261 | 19.9533 | 19.9422 | 17.4692
1630 | 17.8993 | 23.9023 | 17.9233 | 17.9196 | 19.0451 | 37.174 | 39.316 | 39.0676 | 39.4813 | 36.6166 | 21.4238 | 21.2677 | 21.1803 | 21.1567 | 20.2332 |  | 1630 | 0.56069 | 0.97925 | 0.5589 | 0.55974 | 0.79846 | 20.9061 | 24.3076 | 24.0015 | 24.6647 | 25.4522 | 6.8732 | 6.9561 | 6.899 | 6.856 | 11.3906 |  | 1630 | 17.8905 | 23.8823 | 17.9145 | 17.9109 | 19.0283 | 30.7383 | 30.9012 | 30.8254 | 30.8289 | 26.3242 | 20.2913 | 20.0979 | 20.0252 | 20.015 | 16.7223
1635 | 18.0494 | 24.1417 | 18.0733 | 18.0698 | 19.2343 | 38.4239 | 40.7186 | 40.4515 | 40.781 | 38.1175 | 21.5123 | 21.3607 | 21.273 | 21.2493 | 19.3898 |  | 1635 | 0.57166 | 1.0009 | 0.56972 | 0.57295 | 0.86407 | 21.1946 | 24.9301 | 24.6041 | 25.0663 | 25.8908 | 7.0188 | 7.1066 | 7.0484 | 7.006 | 11.1016 |  | 1635 | 18.0404 | 24.121 | 18.0643 | 18.0607 | 19.2148 | 32.0497 | 32.1946 | 32.1086 | 32.1678 | 27.9753 | 20.3351 | 20.1439 | 20.0714 | 20.0611 | 15.8972
1640 | 18.1954 | 24.3738 | 18.2189 | 18.2162 | 19.4251 | 39.722 | 42.1422 | 41.857 | 42.1938 | 39.7898 | 21.568 | 21.4212 | 21.3334 | 21.308 | 18.4675 |  | 1640 | 0.59627 | 1.0461 | 0.59394 | 0.59977 | 0.95698 | 21.7471 | 25.806 | 25.458 | 25.8365 | 26.7488 | 7.1718 | 7.2661 | 7.2067 | 7.1659 | 10.4425 |  | 1640 | 18.1856 | 24.3513 | 18.2093 | 18.2063 | 19.4015 | 33.24 | 33.3168 | 33.225 | 33.3585 | 29.4573 | 20.3407 | 20.1512 | 20.0793 | 20.0669 | 15.2316
1645 | 18.3353 | 24.5954 | 18.3585 | 18.3571 | 19.6127 | 40.9939 | 43.5132 | 43.2116 | 43.5828 | 41.5017 | 21.574 | 21.4313 | 21.344 | 21.3147 | 17.7448 |  | 1645 | 0.63645 | 1.118 | 0.63344 | 0.64236 | 1.0854 | 22.4912 | 26.8602 | 26.4891 | 26.8436 | 27.9204 | 7.3131 | 7.4153 | 7.355 | 7.316 | 9.5837 |  | 1645 | 18.3242 | 24.57 | 18.3476 | 18.3458 | 19.5827 | 34.2731 | 34.2334 | 34.1404 | 34.3348 | 30.7057 | 20.2967 | 20.1076 | 20.0367 | 20.0198 | 14.9342
1650 | 18.4641 | 24.7975 | 18.4869 | 18.4876 | 19.7863 | 42.1571 | 44.7355 | 44.4204 | 44.8436 | 43.1338 | 21.5223 | 21.3816 | 21.2951 | 21.2593 | 17.3972 |  | 1650 | 0.69355 | 1.2189 | 0.68943 | 0.70237 | 1.257 | 23.353 | 27.9991 | 27.6061 | 27.9761 | 29.3109 | 7.4089 | 7.5194 | 7.4587 | 7.4207 | 8.7868 |  | 1650 | 18.451 | 24.7675 | 18.474 | 18.4742 | 19.7463 | 35.0978 | 34.89 | 34.8005 | 35.0469 | 31.6448 | 20.2068 | 20.0158 | 19.9462 | 19.9221 | 15.0152
1655 | 18.5754 | 24.9688 | 18.5977 | 18.6017 | 19.9299 | 43.1503 | 45.7373 | 45.4124 | 45.9078 | 44.5867 | 21.4359 | 21.2948 | 21.2094 | 21.1637 | 17.3788 |  | 1655 | 0.76563 | 1.3443 | 0.7595 | 0.77825 | 1.4804 | 24.2179 | 29.075 | 28.6633 | 29.1023 | 30.7787 | 7.4294 | 7.5471 | 7.4867 | 7.4486 | 8.2064 |  | 1655 | 18.5596 | 24.9326 | 18.5822 | 18.5854 | 19.8748 | 35.7134 | 35.3065 | 35.2235 | 35.5046 | 32.259 | 20.1072 | 19.9126 | 19.8441 | 19.8097 | 15.3192
1660 | 18.6597 | 25.0944 | 18.6826 | 18.6913 | 19.9944 | 43.9749 | 46.5478 | 46.2154 | 46.7672 | 45.8643 | 21.3665 | 21.2243 | 21.1396 | 21.079 | 17.5492 |  | 1660 | 0.85069 | 1.4891 | 0.84081 | 0.86996 | 1.7699 | 25.0081 | 29.9957 | 29.5687 | 30.14 | 32.2494 | 7.3816 | 7.5058 | 7.446 | 7.4057 | 7.8436 |  | 1660 | 18.6403 | 25.0502 | 18.6637 | 18.671 | 19.9159 | 36.1717 | 35.5944 | 35.5183 | 35.7596 | 32.6115 | 20.051 | 19.8528 | 19.7849 | 19.7352 | 15.6988
1665 | 18.6975 | 25.147 | 18.7262 | 18.7358 | 19.8535 | 44.6638 | 47.293 | 46.9529 | 47.4051 | 46.9986 | 21.3598 | 21.215 | 21.1306 | 21.045 | 17.8378 |  | 1665 | 0.93477 | 1.631 | 0.92134 | 0.97081 | 2.0418 | 25.6227 | 30.7346 | 30.2941 | 30.9535 | 33.6923 | 7.3031 | 7.4358 | 7.3767 | 7.3269 | 7.6689 |  | 1665 | 18.6741 | 25.094 | 18.7035 | 18.7106 | 19.7482 | 36.5832 | 35.9446 | 35.8726 | 35.9043 | 32.7673 | 20.0725 | 19.8692 | 19.8012 | 19.7284 | 16.1051
1670 | 18.6792 | 25.1028 | 18.7144 | 18.7028 | 19.5655 | 45.4871 | 48.2591 | 47.9075 | 48.1046 | 48.1363 | 21.4528 | 21.2972 | 21.2122 | 21.0918 | 18.2375 |  | 1670 | 0.9593 | 1.6841 | 0.95292 | 1.0251 | 1.9905 | 26.1838 | 31.548 | 31.09 | 31.6073 | 35.2405 | 7.2387 | 7.3772 | 7.3185 | 7.238 | 7.7672 |  | 1670 | 18.6545 | 25.0462 | 18.6901 | 18.6747 | 19.464 | 37.1952 | 36.5194 | 36.4492 | 36.2634 | 32.7905 | 20.1947 | 19.9787 | 19.9098 | 19.811 | 16.5008
1675 | 18.7045 | 25.1156 | 18.7336 | 18.6913 | 19.5721 | 46.5537 | 49.4446 | 49.0797 | 49.1188 | 49.2328 | 21.6806 | 21.5124 | 21.426 | 21.2884 | 18.4704 |  | 1675 | 0.89351 | 1.5757 | 0.89161 | 0.95684 | 1.7386 | 26.9908 | 32.6746 | 32.194 | 32.5068 | 37.0581 | 7.29 | 7.4209 | 7.3613 | 7.228 | 8.2219 |  | 1675 | 18.6831 | 25.0661 | 18.7124 | 18.6668 | 19.4948 | 37.9308 | 37.1098 | 37.0453 | 36.8235 | 32.4125 | 20.4182 | 20.192 | 20.1217 | 20.0238 | 16.5395
1680 | 18.8122 | 25.276 | 18.8367 | 18.7851 | 19.8131 | 47.7223 | 50.6738 | 50.2972 | 50.2906 | 49.8941 | 21.9412 | 21.7752 | 21.6871 | 21.5699 | 17.9447 |  | 1680 | 0.83398 | 1.469 | 0.82881 | 0.8783 | 1.6291 | 28.1188 | 34.1081 | 33.603 | 33.7814 | 38.9668 | 7.5316 | 7.6551 | 7.5933 | 7.427 | 8.4116 |  | 1680 | 18.7937 | 25.2333 | 18.8185 | 18.7646 | 19.746 | 38.5584 | 37.4763 | 37.4252 | 37.2554 | 31.1611 | 20.608 | 20.3852 | 20.3143 | 20.2509 | 15.8511
1685 | 18.9617 | 25.514 | 18.9842 | 18.9342 | 20.1345 | 48.8257 | 51.7571 | 51.3744 | 51.3664 | 49.3341 | 22.0985 | 21.943 | 21.8543 | 21.7612 | 17.0487 |  | 1685 | 0.81283 | 1.4298 | 0.80342 | 0.84503 | 1.6774 | 29.5724 | 35.7985 | 35.271 | 35.369 | 40.2212 | 7.8997 | 8.0236 | 7.9589 | 7.7882 | 7.7109 |  | 1685 | 18.9442 | 25.4739 | 18.9672 | 18.9154 | 20.0645 | 38.8513 | 37.38 | 37.3535 | 37.2497 | 28.5675 | 20.6382 | 20.4234 | 20.3535 | 20.3198 | 15.2053
1690 | 19.1339 | 25.7932 | 19.1548 | 19.1092 | 20.4861 | 49.4801 | 52.2407 | 51.8656 | 51.8705 | 46.4671 | 22.0374 | 21.8964 | 21.809 | 21.7264 | 16.7248 |  | 1690 | 0.83488 | 1.4664 | 0.8202 | 0.86255 | 1.8837 | 31.2358 | 37.4931 | 36.9567 | 36.9978 | 39.1329 | 8.2876 | 8.4192 | 8.3522 | 8.1827 | 6.7694 |  | 1690 | 19.1157 | 25.7514 | 19.1373 | 19.0897 | 20.3993 | 38.3745 | 36.378 | 36.3902 | 36.3553 | 25.0561 | 20.4197 | 20.2131 | 20.1463 | 20.1266 | 15.2935
1695 | 19.3168 | 26.0924 | 19.3368 | 19.2938 | 20.818 | 48.697 | 51.0952 | 50.7514 | 50.7928 | 42.2747 | 21.6538 | 21.524 | 21.4404 | 21.362 | 16.9748 |  | 1695 | 0.91175 | 1.598 | 0.88941 | 0.93982 | 2.2826 | 32.1482 | 37.9871 | 37.4776 | 37.4806 | 35.0297 | 8.4449 | 8.5909 | 8.5243 | 8.3494 | 6.1898 |  | 1695 | 19.2953 | 26.0434 | 19.3163 | 19.2709 | 20.6925 | 36.5772 | 34.1716 | 34.2218 | 34.2798 | 23.6657 | 19.9392 | 19.7352 | 19.673 | 19.6627 | 15.806
1700 | 19.4738 | 26.3489 | 19.4957 | 19.4495 | 20.9799 | 46.513 | 48.7514 | 48.4361 | 48.5804 | 41.0681 | 21.2109 | 21.0796 | 20.9995 | 20.9341 | 17.3829 |  | 1700 | 1.0663 | 1.8643 | 1.0335 | 1.0977 | 2.895 | 30.5923 | 35.9437 | 35.4803 | 35.5218 | 31.6023 | 8.1922 | 8.3482 | 8.2849 | 8.1091 | 5.997 |  | 1700 | 19.4446 | 26.2829 | 19.4682 | 19.4185 | 20.7792 | 35.0366 | 32.9355 | 32.9728 | 33.1399 | 26.2276 | 19.565 | 19.356 | 19.2961 | 19.2997 | 16.3157
1705 | 19.5051 | 26.3863 | 19.5336 | 19.4755 | 20.7533 | 46.1739 | 48.6659 | 48.3371 | 48.5608 | 43.1081 | 21.1171 | 20.9882 | 20.9087 | 20.8488 | 17.6508 |  | 1705 | 1.2433 | 2.1669 | 1.2013 | 1.2766 | 3.4194 | 28.7385 | 34.276 | 33.8143 | 33.9418 | 31.1216 | 7.9234 | 8.0845 | 8.0233 | 7.8537 | 5.9733 |  | 1705 | 19.4654 | 26.2972 | 19.4966 | 19.4336 | 20.4697 | 36.1404 | 34.5475 | 34.5407 | 34.729 | 29.8288 | 19.5742 | 19.3687 | 19.308 | 19.313 | 16.6094
1710 | 19.5017 | 26.3612 | 19.5341 | 19.4689 | 20.5686 | 47.5245 | 50.3037 | 49.9447 | 50.1749 | 45.8784 | 21.2107 | 21.0977 | 21.0176 | 20.9441 | 17.7355 |  | 1710 | 1.268 | 2.1965 | 1.2183 | 1.3013 | 3.6288 | 28.499 | 34.501 | 34.0104 | 34.1755 | 32.3748 | 7.9196 | 8.0989 | 8.0375 | 7.8624 | 5.8627 |  | 1710 | 19.4604 | 26.2695 | 19.496 | 19.4253 | 20.246 | 38.0314 | 36.6079 | 36.5755 | 36.7364 | 32.5069 | 19.6767 | 19.4813 | 19.42 | 19.4123 | 16.7385
1715 | 19.6409 | 26.5919 | 19.6763 | 19.6053 | 20.5394 | 49.1127 | 52.1013 | 51.7159 | 51.9336 | 48.3418 | 21.2193 | 21.1236 | 21.0438 | 20.945 | 17.8262 |  | 1715 | 1.2915 | 2.2178 | 1.2242 | 1.3306 | 4.0976 | 29.118 | 35.5683 | 35.044 | 35.2145 | 34.2165 | 8.0638 | 8.2773 | 8.2149 | 8.0142 | 5.635 |  | 1715 | 19.5984 | 26.4992 | 19.6382 | 19.5601 | 20.1265 | 39.5499 | 38.0716 | 38.0322 | 38.1711 | 34.149 | 19.6274 | 19.4343 | 19.3741 | 19.3512 | 16.9121
1720 | 19.8298 | 26.9261 | 19.878 | 19.785 | 20.1272 | 50.5644 | 53.6992 | 53.293 | 53.4987 | 50.3421 | 21.0425 | 20.952 | 20.874 | 20.7506 | 18.0187 |  | 1720 | 1.4326 | 2.4368 | 1.3358 | 1.4822 | 4.7297 | 30.0312 | 36.8717 | 36.3161 | 36.4813 | 36.1675 | 8.1801 | 8.4386 | 8.3759 | 8.1257 | 5.419 |  | 1720 | 19.7779 | 26.8156 | 19.833 | 19.7294 | 19.5636 | 40.6803 | 39.0395 | 39.0037 | 39.1309 | 35.0177 | 19.3874 | 19.1775 | 19.1199 | 19.0935 | 17.1845
1725 | 19.9893 | 27.2418 | 20.073 | 19.9234 | 19.1662 | 51.8651 | 55.1034 | 54.6809 | 54.8775 | 51.91 | 20.69 | 20.5767 | 20.5021 | 20.378 | 18.2769 |  | 1725 | 1.6928 | 2.8592 | 1.5573 | 1.7536 | 4.9667 | 31.0428 | 38.2247 | 37.6407 | 37.7975 | 38.0439 | 8.1394 | 8.4397 | 8.3786 | 8.0619 | 5.2711 |  | 1725 | 19.9175 | 27.0914 | 20.0125 | 19.8461 | 18.5114 | 41.5491 | 39.6895 | 39.6632 | 39.7855 | 35.3173 | 19.0218 | 18.7663 | 18.7119 | 18.7154 | 17.5003
1730 | 20.0502 | 27.4439 | 20.2131 | 19.9442 | 18.0591 | 53.0506 | 56.3628 | 55.9271 | 56.1166 | 53.0784 | 20.2543 | 20.0818 | 20.0108 | 19.9373 | 18.5555 |  | 1730 | 2.0622 | 3.4902 | 1.8942 | 2.124 | 4.5193 | 32.0916 | 39.578 | 38.9684 | 39.1154 | 39.7527 | 7.8824 | 8.1994 | 8.1416 | 7.771 | 5.1862 |  | 1730 | 19.9439 | 27.221 | 20.1242 | 19.8307 | 17.4845 | 42.2432 | 40.1292 | 40.1161 | 40.2375 | 35.1716 | 18.6576 | 18.3316 | 18.2797 | 18.3605 | 17.8159
1735 | 19.9139 | 27.3753 | 20.2178 | 19.751 | 17.3272 | 54.1517 | 57.5156 | 57.069 | 57.2523 | 53.8533 | 19.8781 | 19.6241 | 19.5561 | 19.584 | 18.8307 |  | 1735 | 2.4807 | 4.2894 | 2.3365 | 2.5101 | 3.6944 | 33.1586 | 40.9207 | 40.2876 | 40.4239 | 41.2134 | 7.4509 | 7.746 | 7.6924 | 7.3164 | 5.1463 |  | 1735 | 19.7588 | 27.0371 | 20.0824 | 19.5908 | 16.9288 | 42.8125 | 40.4171 | 40.42 | 40.543 | 34.6645 | 18.4289 | 18.0307 | 17.9796 | 18.166 | 18.1138
1740 | 19.5081 | 26.8311 | 19.9715 | 19.3057 | 17.0679 | 55.1907 | 58.5882 | 58.1325 | 58.31 | 54.2231 | 19.6707 | 19.3427 | 19.2761 | 19.418 | 19.0932 |  | 1740 | 2.7762 | 5.0357 | 2.7885 | 2.7248 | 2.8944 | 34.2387 | 42.2536 | 41.5989 | 41.7228 | 42.3339 | 6.9598 | 7.2044 | 7.1549 | 6.8272 | 5.1366 |  | 1740 | 19.3095 | 26.3543 | 19.7758 | 19.1124 | 16.8207 | 43.2866 | 40.5859 | 40.6069 | 40.734 | 33.8819 | 18.3983 | 17.951 | 17.8991 | 18.1782 | 18.3893
1745 | 18.9388 | 25.7915 | 19.4312 | 18.7633 | 17.1093 | 56.1846 | 59.5985 | 59.1354 | 59.3068 | 54.1863 | 19.6509 | 19.2762 | 19.2096 | 19.4382 | 19.3406 |  | 1745 | 2.7493 | 5.3019 | 3.0242 | 2.6113 | 2.2731 | 35.3345 | 43.5822 | 42.9076 | 43.017 | 43.0158 | 6.5152 | 6.7027 | 6.6565 | 6.4055 | 5.1469 |  | 1745 | 18.7382 | 25.2407 | 19.1944 | 18.5807 | 16.9576 | 43.6827 | 40.6518 | 40.6932 | 40.8269 | 32.9515 | 18.5394 | 18.0733 | 18.0194 | 18.3525 | 18.6432
1750 | 18.4729 | 24.6726 | 18.793 | 18.3734 | 17.2884 | 57.143 | 60.5546 | 60.0857 | 60.2508 | 53.8064 | 19.7727 | 19.3787 | 19.311 | 19.5868 | 19.5732 |  | 1750 | 2.4177 | 4.8735 | 2.8679 | 2.2478 | 1.8262 | 36.4519 | 44.9119 | 44.219 | 44.3111 | 43.1981 | 6.1684 | 6.3081 | 6.2641 | 6.0899 | 5.1709 |  | 1750 | 18.314 | 24.1865 | 18.5729 | 18.2354 | 17.1917 | 44.0066 | 40.6175 | 40.6813 | 40.8251 | 32.0788 | 18.7859 | 18.3233 | 18.2668 | 18.616 | 18.8778
1755 | 18.2557 | 23.9569 | 18.3506 | 18.2233 | 17.5156 | 58.0681 | 61.4547 | 60.9817 | 61.1406 | 53.2792 | 19.9764 | 19.5805 | 19.5112 | 19.8028 | 19.792 |  | 1755 | 1.9879 | 4.0582 | 2.4364 | 1.835 | 1.5102 | 37.5946 | 46.2421 | 45.533 | 45.6045 | 42.9468 | 5.9238 | 6.0296 | 5.987 | 5.8758 | 5.2045 |  | 1755 | 18.1472 | 23.6107 | 18.1882 | 18.1307 | 17.4503 | 44.2555 | 40.4765 | 40.5649 | 40.7236 | 31.5317 | 19.0779 | 18.629 | 18.5699 | 18.911 | 19.0955
1760 | 18.2415 | 23.7187 | 18.1879 | 18.2462 | 17.7504 | 58.9557 | 62.2891 | 61.8139 | 61.9673 | 52.9253 | 20.2162 | 19.8265 | 19.7553 | 20.0441 | 19.9987 |  | 1760 | 1.6105 | 3.2548 | 1.9684 | 1.4893 | 1.2854 | 38.7625 | 47.5654 | 46.8424 | 46.8892 | 42.5196 | 5.7647 | 5.8483 | 5.8064 | 5.7416 | 5.2449 |  | 1760 | 18.1703 | 23.4943 | 18.0811 | 18.1853 | 17.7038 | 44.4213 | 40.2177 | 40.333 | 40.5134 | 31.5146 | 19.3769 | 18.9443 | 18.8828 | 19.2041 | 19.2987
1765 | 18.337 | 23.783 | 18.2164 | 18.3569 | 17.977 | 59.7974 | 63.0409 | 62.5658 | 62.7161 | 53.0187 | 20.4649 | 20.0837 | 20.0107 | 20.2875 | 20.1947 |  | 1765 | 1.3252 | 2.6256 | 1.587 | 1.232 | 1.1232 | 39.9514 | 48.8664 | 48.1326 | 48.1507 | 42.2729 | 5.6697 | 5.7394 | 5.6977 | 5.6656 | 5.2903 |  | 1765 | 18.289 | 23.6376 | 18.1472 | 18.3155 | 17.9419 | 44.4929 | 39.8275 | 39.9716 | 40.1847 | 31.9998 | 19.6638 | 19.2461 | 19.1823 | 19.4803 | 19.4894
1770 | 18.4787 | 23.9877 | 18.3379 | 18.5026 | 18.1902 | 60.5819 | 63.6863 | 63.2139 | 63.3678 | 53.5752 | 20.7084 | 20.3355 | 20.2607 | 20.5223 | 20.3816 |  | 1770 | 1.1207 | 2.1727 | 1.308 | 1.0481 | 1.0048 | 41.1553 | 50.121 | 49.3801 | 49.3673 | 42.4302 | 5.621 | 5.6817 | 5.64 | 5.6302 | 5.3398 |  | 1770 | 18.4447 | 23.8891 | 18.2912 | 18.4729 | 18.1624 | 44.4569 | 39.2916 | 39.4664 | 39.7283 | 32.7105 | 19.9309 | 19.5256 | 19.4599 | 19.7348 | 19.6696
1775 | 18.6349 | 24.2432 | 18.4947 | 18.6576 | 18.3893 | 61.2924 | 64.1919 | 63.7253 | 63.8964 | 54.338 | 20.9409 | 20.5751 | 20.4987 | 20.7445 | 20.5608 |  | 1775 | 0.97605 | 1.8548 | 1.1108 | 0.9178 | 0.91775 | 42.3681 | 51.2938 | 50.5507 | 50.5106 | 42.9252 | 5.6052 | 5.66 | 5.618 | 5.6234 | 5.3928 |  | 1775 | 18.6093 | 24.1721 | 18.4613 | 18.635 | 18.3664 | 44.2911 | 38.5947 | 38.8012 | 39.1336 | 33.3174 | 20.1768 | 19.7813 | 19.7138 | 19.9678 | 19.8409
1780 | 18.7916 | 24.5085 | 18.66 | 18.8112 | 18.5755 | 61.8851 | 64.5032 | 64.046 | 64.2543 | 54.9932 | 21.1609 | 20.8007 | 20.7227 | 20.9537 | 20.7336 |  | 1780 | 0.87398 | 1.6326 | 0.97249 | 0.82549 | 0.85397 | 43.5722 | 52.3267 | 51.5875 | 51.5306 | 43.4612 | 5.6132 | 5.6636 | 5.6212 | 5.637 | 5.4494 |  | 1780 | 18.7713 | 24.4541 | 18.6346 | 18.7931 | 18.5558 | 43.9458 | 37.7172 | 37.9556 | 38.3824 | 33.6954 | 20.4028 | 20.0148 | 19.9457 | 20.1812 | 20.0046
1785 | 18.9436 | 24.7675 | 18.8226 | 18.9595 | 18.7503 | 62.2501 | 64.526 | 64.0825 | 64.3551 | 55.4695 | 21.3686 | 21.0127 | 20.9333 | 21.1507 | 20.9011 |  | 1785 | 0.80241 | 1.4775 | 0.87576 | 0.76047 | 0.80833 | 44.6823 | 53.1032 | 52.3757 | 52.3187 | 43.7815 | 5.6392 | 5.686 | 5.6431 | 5.6659 | 5.51 |  | 1785 | 18.9266 | 24.7234 | 18.8022 | 18.9442 | 18.7328 | 43.3424 | 36.6559 | 36.9236 | 37.4744 | 34.0594 | 20.6111 | 20.2287 | 20.1583 | 20.3777 | 20.1617
1790 | 19.0894 | 25.0147 | 18.9788 | 19.1014 | 18.9153 | 62.2272 | 64.1649 | 63.7385 | 64.1274 | 56.0756 | 21.5652 | 21.2125 | 21.1318 | 21.3371 | 21.0639 |  | 1790 | 0.75352 | 1.3713 | 0.80907 | 0.71585 | 0.77773 | 45.4857 | 53.4398 | 52.732 | 52.7097 | 43.9949 | 5.6798 | 5.7233 | 5.6798 | 5.7073 | 5.5757 |  | 1790 | 19.0745 | 24.9771 | 18.9615 | 19.088 | 18.8993 | 42.4649 | 35.5151 | 35.8042 | 36.5241 | 34.7696 | 20.8038 | 20.4258 | 20.3542 | 20.5596 | 20.3126
1795 | 19.229 | 25.2492 | 19.1277 | 19.2373 | 19.0719 | 61.7658 | 63.4858 | 63.0757 | 63.6854 | 57.1689 | 21.752 | 21.4016 | 21.3197 | 21.5143 | 21.2225 |  | 1795 | 0.72264 | 1.3024 | 0.76529 | 0.68753 | 0.76073 | 45.7156 | 53.2178 | 52.5324 | 52.6378 | 44.5072 | 5.7337 | 5.7738 | 5.7297 | 5.7604 | 5.6478 |  | 1795 | 19.2154 | 25.2156 | 19.1123 | 19.225 | 19.0567 | 41.5342 | 34.6168 | 34.9127 | 35.8482 | 35.8802 | 20.9827 | 20.6081 | 20.5354 | 20.7288 | 20.4572
1800 | 19.3627 | 25.4712 | 19.2693 | 19.3675 | 19.2206 | 61.1854 | 62.9002 | 62.4975 | 63.4484 | 58.7401 | 21.9297 | 21.581 | 21.498 | 21.6831 | 21.3762 |  | 1800 | 0.70752 | 1.265 | 0.74052 | 0.67357 | 0.75734 | 45.3668 | 52.6586 | 51.9865 | 52.3811 | 45.5559 | 5.8013 | 5.8376 | 5.7928 | 5.8256 | 5.7284 |  | 1800 | 19.3498 | 25.4398 | 19.2551 | 19.3558 | 19.2057 | 41.0549 | 34.4022 | 34.6893 | 35.8038 | 37.0818 | 21.1484 | 20.7765 | 20.7028 | 20.8859 | 20.5943
1805 | 19.4903 | 25.6805 | 19.4035 | 19.492 | 19.3605 | 61.1066 | 62.9757 | 62.5669 | 63.8493 | 60.5296 | 22.0972 | 21.75 | 21.6659 | 21.8429 | 21.5224 |  | 1805 | 0.708 | 1.2573 | 0.73351 | 0.67397 | 0.76907 | 44.9558 | 52.3605 | 51.6829 | 52.4767 | 47.0627 | 5.8846 | 5.9165 | 5.8708 | 5.9052 | 5.8201 |  | 1805 | 19.4775 | 25.6497 | 19.3896 | 19.4804 | 19.3453 | 41.3883 | 34.9902 | 35.2632 | 36.3721 | 38.0648 | 21.2993 | 20.9298 | 20.8553 | 21.0295 | 20.7205
1810 | 19.5208 | 25.7073 | 19.4309 | 19.5352 | 19.4581 | 62.7474 | 65.3103 | 64.8615 | 65.8474 | 62.4432 | 22.3156 | 21.9923 | 21.9066 | 22.0464 | 21.6621 |  | 1810 | 0.79119 | 1.3042 | 0.76034 | 0.74578 | 0.78241 | 45.2452 | 53.7056 | 52.9699 | 53.7786 | 49.1012 | 5.9617 | 6.0295 | 5.9826 | 5.9866 | 5.9406 |  | 1810 | 19.5048 | 25.6742 | 19.4161 | 19.521 | 19.4424 | 43.4754 | 37.1638 | 37.4325 | 37.9967 | 38.5775 | 21.5045 | 21.1496 | 21.0739 | 21.218 | 20.8316
1815 | 19.5902 | 25.8315 | 19.5163 | 19.6089 | 19.559 | 63.2887 | 65.7726 | 65.3205 | 66.4764 | 64.0121 | 22.404 | 22.0822 | 21.9961 | 22.1352 | 21.7665 |  | 1815 | 0.83164 | 1.3603 | 0.7913 | 0.78567 | 0.82673 | 45.8067 | 54.1992 | 53.4568 | 54.5653 | 50.7775 | 6.0587 | 6.1077 | 6.0602 | 6.0789 | 6.0407 |  | 1815 | 19.5725 | 25.7957 | 19.5003 | 19.5932 | 19.5415 | 43.6715 | 37.2623 | 37.5386 | 37.9703 | 38.9768 | 21.5692 | 21.2207 | 21.1448 | 21.2841 | 20.9115
1820 | 19.6231 | 25.9004 | 19.5698 | 19.6467 | 19.6215 | 64.244 | 66.7729 | 66.3126 | 67.4236 | 65.4382 | 22.4528 | 22.1387 | 22.0525 | 22.1858 | 21.8254 |  | 1820 | 0.85359 | 1.3983 | 0.81247 | 0.81188 | 0.87345 | 46.7482 | 55.2636 | 54.5042 | 55.7307 | 52.5349 | 6.1549 | 6.1943 | 6.1461 | 6.1728 | 6.1303 |  | 1820 | 19.6045 | 25.8626 | 19.5529 | 19.6299 | 19.6021 | 44.0669 | 37.4774 | 37.771 | 37.9477 | 39.016 | 21.5927 | 21.2544 | 21.1787 | 21.3098 | 20.9468
1825 | 19.6418 | 25.9379 | 19.605 | 19.6667 | 19.6464 | 65.3668 | 67.9498 | 67.4824 | 68.4609 | 66.7375 | 22.4574 | 22.1503 | 22.0643 | 22.1914 | 21.844 |  | 1825 | 0.83602 | 1.3843 | 0.80423 | 0.80153 | 0.89207 | 47.9805 | 56.6777 | 55.9007 | 57.1002 | 54.2953 | 6.2155 | 6.2536 | 6.2051 | 6.234 | 6.1801 |  | 1825 | 19.624 | 25.9009 | 19.5885 | 19.6504 | 19.6262 | 44.3925 | 37.4808 | 37.802 | 37.7685 | 38.8061 | 21.5802 | 21.2492 | 21.1738 | 21.2978 | 20.9515
1830 | 19.6756 | 25.9862 | 19.6462 | 19.6982 | 19.6604 | 66.4992 | 69.0745 | 68.605 | 69.4666 | 67.8755 | 22.4325 | 22.127 | 22.0414 | 22.1645 | 21.8426 |  | 1830 | 0.78882 | 1.3247 | 0.76977 | 0.76064 | 0.86862 | 49.4333 | 58.253 | 57.4637 | 58.5957 | 56.0329 | 6.2131 | 6.2506 | 6.2024 | 6.2328 | 6.1694 |  | 1830 | 19.6598 | 25.9524 | 19.6311 | 19.6836 | 19.6412 | 44.4802 | 37.1198 | 37.4775 | 37.3116 | 38.3067 | 21.5549 | 21.2258 | 21.1508 | 21.2701 | 20.9532
1835 | 19.7298 | 26.0567 | 19.6998 | 19.7485 | 19.6879 | 67.3856 | 69.913 | 69.4463 | 70.2276 | 68.7827 | 22.461 | 22.1561 | 22.0704 | 22.188 | 21.8996 |  | 1835 | 0.72849 | 1.2385 | 0.7199 | 0.70488 | 0.80329 | 50.739 | 59.6104 | 58.8172 | 59.9017 | 57.5299 | 6.1505 | 6.1873 | 6.1396 | 6.1709 | 6.1179 |  | 1835 | 19.7163 | 26.0272 | 19.6866 | 19.7359 | 19.6715 | 44.3439 | 36.5298 | 36.9232 | 36.6565 | 37.7011 | 21.6025 | 21.2746 | 21.1993 | 21.3126 | 21.0277
1840 | 19.8438 | 26.1904 | 19.7904 | 19.854 | 19.7606 | 68.7176 | 71.1277 | 70.662 | 71.3341 | 69.8667 | 22.5099 | 22.1896 | 22.104 | 22.2273 | 21.9598 |  | 1840 | 0.70863 | 1.2175 | 0.70707 | 0.68279 | 0.72806 | 52.438 | 61.4056 | 60.6041 | 61.5766 | 59.3171 | 6.2038 | 6.226 | 6.178 | 6.2139 | 6.1273 |  | 1840 | 19.8312 | 26.1621 | 19.7777 | 19.8422 | 19.7472 | 44.4113 | 35.8957 | 36.3353 | 36.0121 | 36.9166 | 21.6381 | 21.2983 | 21.2231 | 21.3411 | 21.0877
1845 | 19.9389 | 26.3366 | 19.8873 | 19.944 | 19.8691 | 69.5846 | 71.8336 | 71.3774 | 71.8969 | 70.5508 | 22.5195 | 22.2047 | 22.1191 | 22.2339 | 22.0026 |  | 1845 | 0.65908 | 1.1315 | 0.65609 | 0.63662 | 0.68083 | 53.9494 | 62.7961 | 62.001 | 62.8307 | 60.8015 | 6.118 | 6.1419 | 6.0946 | 6.1245 | 6.0578 |  | 1845 | 19.928 | 26.3123 | 19.8765 | 19.9338 | 19.8574 | 43.9487 | 34.8815 | 35.364 | 34.9495 | 35.7852 | 21.6725 | 21.3384 | 21.2629 | 21.3737 | 21.1522
1850 | 20.0034 | 26.4306 | 19.9542 | 20.0051 | 19.9461 | 70.1156 | 72.1668 | 71.725 | 72.0856 | 70.8493 | 22.6452 | 22.331 | 22.2445 | 22.354 | 22.1438 |  | 1850 | 0.60664 | 1.0404 | 0.60318 | 0.58601 | 0.62469 | 55.2151 | 63.8231 | 63.044 | 63.6972 | 61.8874 | 6.0218 | 6.0548 | 6.008 | 6.0308 | 5.9985 |  | 1850 | 19.9942 | 26.4102 | 19.9451 | 19.9965 | 19.9363 | 43.2145 | 33.6848 | 34.2042 | 33.7492 | 34.4902 | 21.8299 | 21.4945 | 21.4178 | 21.5251 | 21.3158
1855 | 20.1052 | 26.5877 | 20.0571 | 20.1031 | 20.062 | 70.3654 | 72.2148 | 71.7886 | 72.0036 | 70.8428 | 22.8276 | 22.5059 | 22.4182 | 22.5248 | 22.3229 |  | 1855 | 0.54127 | 0.92871 | 0.53752 | 0.52291 | 0.5587 | 56.1596 | 64.4711 | 63.7124 | 64.17 | 62.5449 | 5.998 | 6.0362 | 5.9893 | 6.0067 | 5.9985 |  | 1855 | 20.0979 | 26.5715 | 20.0499 | 20.0963 | 20.0542 | 42.3956 | 32.5338 | 33.0807 | 32.661 | 33.2692 | 22.0255 | 21.6813 | 21.6034 | 21.7092 | 21.5019
1860 | 20.2248 | 26.7739 | 20.1773 | 20.2183 | 20.1937 | 70.4862 | 72.1795 | 71.766 | 71.8849 | 70.7641 | 23.0162 | 22.684 | 22.5951 | 22.6995 | 22.5045 |  | 1860 | 0.50078 | 0.86006 | 0.49652 | 0.48429 | 0.51863 | 56.8262 | 64.8711 | 64.1299 | 64.4082 | 62.9199 | 6.0222 | 6.0602 | 6.0128 | 6.0263 | 6.0347 |  | 1860 | 20.2186 | 26.7601 | 20.1712 | 20.2125 | 20.187 | 41.7024 | 31.6485 | 32.2136 | 31.922 | 32.3828 | 22.2144 | 21.8595 | 21.7804 | 21.8849 | 21.6803
1865 | 20.3455 | 26.961 | 20.2981 | 20.3344 | 20.3253 | 70.7008 | 72.3272 | 71.921 | 72.0309 | 70.9298 | 23.1996 | 22.8558 | 22.7658 | 22.8678 | 22.6815 |  | 1865 | 0.47824 | 0.82206 | 0.47342 | 0.46387 | 0.49662 | 57.4131 | 65.3032 | 64.5718 | 64.7305 | 63.3522 | 6.0738 | 6.1077 | 6.0597 | 6.0702 | 6.0915 |  | 1865 | 20.3399 | 26.9485 | 20.2926 | 20.3291 | 20.3193 | 41.2594 | 31.092 | 31.672 | 31.5977 | 31.8989 | 22.3904 | 22.0246 | 21.9445 | 22.0475 | 21.8482
1870 | 20.4642 | 27.1437 | 20.4164 | 20.4478 | 20.4542 | 71.1328 | 72.7733 | 72.371 | 72.5864 | 71.452 | 23.3779 | 23.0217 | 22.9307 | 23.0298 | 22.8547 |  | 1870 | 0.46748 | 0.8038 | 0.46184 | 0.45641 | 0.48634 | 58.138 | 65.9907 | 65.263 | 65.4021 | 64.0931 | 6.144 | 6.1703 | 6.1216 | 6.1302 | 6.1623 |  | 1870 | 20.4589 | 27.1318 | 20.4112 | 20.4427 | 20.4484 | 40.986 | 30.6789 | 31.2779 | 31.4856 | 31.5827 | 22.5561 | 22.1794 | 22.0985 | 22.199 | 22.0082
1875 | 20.5805 | 27.3215 | 20.5318 | 20.5559 | 20.5801 | 71.7127 | 73.3975 | 72.9995 | 73.4382 | 72.1721 | 23.5535 | 23.1845 | 23.0924 | 23.1864 | 23.0263 |  | 1875 | 0.46535 | 0.79979 | 0.45856 | 0.4599 | 0.48476 | 59.0564 | 66.9189 | 66.1952 | 66.4399 | 65.1066 | 6.2302 | 6.2458 | 6.1963 | 6.2046 | 6.2452 |  | 1875 | 20.5752 | 27.3098 | 20.5267 | 20.5507 | 20.5744 | 40.6824 | 30.1505 | 30.7755 | 31.2874 | 31.1439 | 22.7146 | 22.3273 | 22.2456 | 22.3408 | 22.1633
1880 | 20.6942 | 27.4944 | 20.6442 | 20.6536 | 20.7029 | 72.2858 | 74.0058 | 73.6155 | 74.3778 | 72.8812 | 23.7296 | 23.3467 | 23.2536 | 23.335 | 23.1991 |  | 1880 | 0.46978 | 0.80645 | 0.46149 | 0.47117 | 0.48984 | 60.0691 | 67.9231 | 67.2085 | 67.6864 | 66.2106 | 6.3343 | 6.335 | 6.2846 | 6.2933 | 6.3417 |  | 1880 | 20.6889 | 27.4825 | 20.6391 | 20.6483 | 20.6971 | 40.2111 | 29.3822 | 30.0376 | 30.832 | 30.4602 | 22.8685 | 22.4707 | 22.3883 | 22.4703 | 22.3155
1885 | 20.8067 | 27.6644 | 20.755 | 20.7389 | 20.824 | 72.7386 | 74.4715 | 74.0926 | 75.262 | 73.4575 | 23.9077 | 23.5101 | 23.4161 | 23.4685 | 23.3747 |  | 1885 | 0.47867 | 0.8202 | 0.46849 | 0.47903 | 0.4993 | 61.0471 | 68.8499 | 68.1511 | 68.9831 | 67.2529 | 6.4618 | 6.4421 | 6.3907 | 6.3896 | 6.4555 |  | 1885 | 20.8012 | 27.6523 | 20.7497 | 20.7333 | 20.818 | 39.5493 | 28.3849 | 29.0714 | 30.0948 | 29.5472 | 23.0179 | 22.6103 | 22.5272 | 22.582 | 22.4656
1890 | 20.9208 | 27.8367 | 20.8669 | 20.8245 | 20.9467 | 73.0204 | 74.7361 | 74.372 | 76.0271 | 73.8476 | 24.0867 | 23.6745 | 23.5796 | 23.5921 | 23.5533 |  | 1890 | 0.49241 | 0.84163 | 0.47981 | 0.47596 | 0.51362 | 61.8989 | 69.6028 | 68.9263 | 70.2344 | 68.1425 | 6.6206 | 6.5729 | 6.5203 | 6.4808 | 6.5918 |  | 1890 | 20.915 | 27.824 | 20.8614 | 20.819 | 20.9404 | 38.7363 | 27.2201 | 27.935 | 29.1076 | 28.4618 | 23.1589 | 22.7438 | 22.6601 | 22.6845 | 22.6121
1895 | 21.0382 | 28.0137 | 20.9815 | 20.9202 | 21.0728 | 73.1083 | 74.7639 | 74.417 | 76.6419 | 74.0148 | 24.2614 | 23.8373 | 23.7414 | 23.7267 | 23.7342 |  | 1895 | 0.51387 | 0.87527 | 0.49796 | 0.4716 | 0.53601 | 62.5623 | 70.1121 | 69.4631 | 71.384 | 68.8099 | 6.8215 | 6.7355 | 6.6815 | 6.578 | 6.7583 |  | 1895 | 21.0319 | 28 | 20.9756 | 20.9149 | 21.066 | 37.8256 | 25.9602 | 26.6979 | 27.8981 | 27.2651 | 23.2827 | 22.8659 | 22.7818 | 22.7967 | 22.7516
1900 | 21.1592 | 28.196 | 21.099 | 21.0234 | 21.2024 | 72.9816 | 74.5249 | 74.1963 | 77.0682 | 73.9211 | 24.417 | 23.9897 | 23.893 | 23.8727 | 23.9127 |  | 1900 | 0.54654 | 0.9266 | 0.52598 | 0.47387 | 0.57032 | 62.9738 | 70.3094 | 69.6908 | 72.376 | 69.1795 | 7.0785 | 6.9415 | 6.8857 | 6.7042 | 6.967 |  | 1900 | 21.1521 | 28.1807 | 21.0924 | 21.018 | 21.1947 | 36.8865 | 24.7092 | 25.4614 | 26.4806 | 26.0486 | 23.3684 | 22.9635 | 22.8793 | 22.912 | 22.8753
1905 | 21.2833 | 28.383 | 21.2192 | 21.1305 | 21.3349 | 72.6474 | 74.0382 | 73.7263 | 77.244 | 73.5712 | 24.5148 | 24.1077 | 24.0107 | 24.015 | 24.073 |  | 1905 | 0.59544 | 1.0033 | 0.56812 | 0.48463 | 0.62191 | 63.0716 | 70.1589 | 69.569 | 73.1288 | 69.1981 | 7.3996 | 7.2015 | 7.1436 | 6.8701 | 7.2329 |  | 1905 | 21.275 | 28.3653 | 21.2116 | 21.125 | 21.3258 | 36.0501 | 23.6512 | 24.4072 | 24.8758 | 24.9871 | 23.3714 | 23.007 | 22.9234 | 23.0113 | 22.9607
1910 | 21.4079 | 28.5708 | 21.3401 | 21.2406 | 21.4672 | 72.2288 | 73.4772 | 73.1762 | 77.0867 | 73.1186 | 24.4749 | 24.1366 | 24.04 | 24.1306 | 24.1742 |  | 1910 | 0.66834 | 1.1174 | 0.63103 | 0.50497 | 0.69898 | 62.8776 | 69.7683 | 69.1979 | 73.5289 | 68.9459 | 7.7544 | 7.5066 | 7.4466 | 7.0796 | 7.5633 |  | 1910 | 21.3975 | 28.5489 | 21.3307 | 21.2346 | 21.4558 | 35.5445 | 23.0495 | 23.7993 | 23.1488 | 24.3473 | 23.214 | 22.9397 | 22.8576 | 23.0687 | 22.9606
1915 | 21.5241 | 28.746 | 21.4544 | 21.353 | 21.5892 | 72.0411 | 73.2322 | 72.9326 | 76.5289 | 72.9397 | 24.1953 | 23.9876 | 23.8928 | 24.1795 | 24.1326 |  | 1915 | 0.77629 | 1.286 | 0.72433 | 0.53738 | 0.81307 | 62.6274 | 69.4993 | 68.9319 | 73.4569 | 68.7597 | 8.011 | 7.7809 | 7.7195 | 7.321 | 7.924 |  | 1915 | 21.5101 | 28.7173 | 21.4422 | 21.3463 | 21.5739 | 35.6053 | 23.0825 | 23.8236 | 21.465 | 24.3373 | 22.8306 | 22.6905 | 22.6114 | 23.0445 | 22.7946
1920 | 21.6083 | 28.8734 | 21.5431 | 21.4664 | 21.6747 | 72.4581 | 73.6963 | 73.3894 | 75.6214 | 73.4445 | 23.7043 | 23.6229 | 23.5315 | 24.1066 | 23.8453 |  | 1920 | 0.92952 | 1.5252 | 0.85775 | 0.58651 | 0.97383 | 62.7493 | 69.8261 | 69.2457 | 72.8903 | 69.1223 | 7.964 | 7.8534 | 7.7928 | 7.5388 | 8.175 |  | 1920 | 21.5883 | 28.8331 | 21.526 | 21.4584 | 21.6529 | 36.2311 | 23.5682 | 24.311 | 20.1395 | 24.8234 | 22.3264 | 22.2793 | 22.2037 | 22.8975 | 22.4002
1925 | 21.6142 | 28.8816 | 21.5668 | 21.5759 | 21.6742 | 73.5789 | 74.8726 | 74.556 | 74.7099 | 74.6784 | 23.2699 | 23.2117 | 23.1236 | 23.9021 | 23.3477 |  | 1925 | 1.1171 | 1.8204 | 1.0253 | 0.65958 | 1.1657 | 63.5567 | 70.9254 | 70.3268 | 72.1034 | 70.258 | 7.6109 | 7.6301 | 7.5723 | 7.6294 | 8.1114 |  | 1925 | 21.5853 | 28.8242 | 21.5424 | 21.5658 | 21.6428 | 37.0729 | 23.9897 | 24.7536 | 19.5619 | 25.3116 | 21.9901 | 21.9218 | 21.8486 | 22.6517 | 21.8933
1930 | 21.4981 | 28.6983 | 21.4827 | 21.6687 | 21.5473 | 75.1529 | 76.3919 | 76.0703 | 74.4499 | 76.296 | 23.088 | 22.9822 | 22.8957 | 23.6761 | 22.9076 |  | 1930 | 1.2677 | 2.064 | 1.1707 | 0.76498 | 1.3076 | 65.0085 | 72.5478 | 71.9382 | 71.7607 | 71.9587 | 7.1973 | 7.2737 | 7.219 | 7.556 | 7.7341 |  | 1930 | 21.4606 | 28.624 | 21.4507 | 21.6552 | 21.5076 | 37.7074 | 23.9278 | 24.7301 | 19.829 | 25.358 | 21.9375 | 21.8008 | 21.7278 | 22.438 | 21.5625
1935 | 21.3101 | 28.3915 | 21.3227 | 21.7167 | 21.3599 | 76.8957 | 77.9257 | 77.6066 | 75.2722 | 77.9515 | 23.1027 | 22.949 | 22.8625 | 23.534 | 22.7382 |  | 1935 | 1.2779 | 2.0909 | 1.1985 | 0.90338 | 1.2973 | 66.8869 | 74.3617 | 73.754 | 72.4686 | 73.8888 | 6.877 | 6.9636 | 6.9112 | 7.4274 | 7.2839 |  | 1935 | 21.2718 | 28.3144 | 21.289 | 21.6979 | 21.3205 | 37.9353 | 23.2969 | 24.1481 | 20.352 | 24.8371 | 22.0554 | 21.867 | 21.7929 | 22.3312 | 21.5399
1940 | 21.1811 | 28.167 | 21.2031 | 21.6805 | 21.2472 | 78.6681 | 79.3327 | 79.0246 | 76.7773 | 79.4692 | 23.2173 | 23.032 | 22.9448 | 23.4248 | 22.8101 |  | 1940 | 1.1589 | 1.9081 | 1.1023 | 1.0429 | 1.163 | 69.068 | 76.1905 | 75.5998 | 74.0632 | 75.8313 | 6.6526 | 6.7364 | 6.6855 | 7.3014 | 6.9499 |  | 1940 | 21.1494 | 28.1023 | 21.1744 | 21.6554 | 21.2153 | 37.6601 | 22.1063 | 23.0122 | 20.2334 | 23.7692 | 22.2437 | 22.0249 | 21.9492 | 22.2578 | 21.7255
1945 | 21.1508 | 28.0987 | 21.1722 | 21.5577 | 21.2381 | 80.2434 | 80.4262 | 80.1386 | 78.195 | 80.7088 | 23.3894 | 23.1839 | 23.0956 | 23.3234 | 22.996 |  | 1945 | 1.0118 | 1.6746 | 0.97077 | 1.1061 | 1.0122 | 71.349 | 77.811 | 77.2554 | 75.8111 | 77.5979 | 6.5097 | 6.59 | 6.5398 | 7.1099 | 6.7594 |  | 1945 | 21.1265 | 28.0487 | 21.1499 | 21.5293 | 21.214 | 36.7195 | 20.3425 | 21.3023 | 19.1609 | 22.1917 | 22.4652 | 22.2276 | 22.1503 | 22.2132 | 21.9801
1950 | 21.1792 | 28.1261 | 21.1975 | 21.4305 | 21.2857 | 81.4039 | 81.0698 | 80.8106 | 79.1546 | 81.5791 | 23.5845 | 23.3645 | 23.2749 | 23.3252 | 23.2128 |  | 1950 | 0.88016 | 1.4642 | 0.8498 | 1.0446 | 0.88609 | 73.4345 | 79.0118 | 78.5075 | 77.228 | 79.0316 | 6.4377 | 6.5155 | 6.4656 | 6.8868 | 6.6704 |  | 1950 | 21.1609 | 28.088 | 21.1805 | 21.4051 | 21.2672 | 35.1279 | 18.1505 | 19.1554 | 17.3575 | 20.2278 | 22.6889 | 22.4377 | 22.3588 | 22.2853 | 22.2337
1955 | 21.2459 | 28.216 | 21.2596 | 21.3846 | 21.3651 | 82.0456 | 81.2256 | 81.0005 | 79.53 | 82.0639 | 23.7777 | 23.5457 | 23.4549 | 23.4363 | 23.4265 |  | 1955 | 0.76495 | 1.2788 | 0.742 | 0.90996 | 0.78142 | 75.1261 | 79.6964 | 79.2554 | 78.0907 | 80.0646 | 6.4155 | 6.491 | 6.441 | 6.7262 | 6.6422 |  | 1955 | 21.2322 | 28.187 | 21.2466 | 21.3652 | 21.3508 | 32.9781 | 15.687 | 16.7233 | 15.0621 | 18.0043 | 22.8959 | 22.6334 | 22.5531 | 22.4503 | 22.4651
1960 | 21.3413 | 28.3536 | 21.3499 | 21.4227 | 21.4666 | 82.0223 | 80.8206 | 80.6328 | 79.2007 | 82.1214 | 23.9585 | 23.7162 | 23.6242 | 23.5942 | 23.6288 |  | 1960 | 0.67363 | 1.1309 | 0.65518 | 0.7797 | 0.70081 | 76.1974 | 79.7526 | 79.3825 | 78.206 | 80.622 | 6.4244 | 6.4974 | 6.4471 | 6.6415 | 6.6492 |  | 1960 | 21.3307 | 28.331 | 21.3399 | 21.4085 | 21.4551 | 30.3581 | 13.0953 | 14.1446 | 12.5129 | 15.6209 | 23.081 | 22.8088 | 22.7275 | 22.6402 | 22.6739
1965 | 21.4508 | 28.515 | 21.4547 | 21.5059 | 21.5766 | 81.1119 | 79.7413 | 79.5896 | 78.0438 | 81.6643 | 24.1226 | 23.8719 | 23.7788 | 23.7594 | 23.8196 |  | 1965 | 0.6079 | 1.0245 | 0.59201 | 0.68266 | 0.64348 | 76.2995 | 79.0259 | 78.7256 | 77.3855 | 80.5811 | 6.4507 | 6.5208 | 6.4701 | 6.6086 | 6.6789 |  | 1965 | 21.4421 | 28.4966 | 21.4465 | 21.495 | 21.567 | 27.5231 | 10.6575 | 11.6958 | 10.1148 | 13.2564 | 23.2441 | 22.964 | 22.8817 | 22.8218 | 22.8641
1970 | 21.5634 | 28.6823 | 21.5633 | 21.6052 | 21.6878 | 79.3595 | 78.1235 | 77.9977 | 76.2765 | 80.7384 | 24.2712 | 24.0134 | 23.9195 | 23.9168 | 23.9977 |  | 1970 | 0.56448 | 0.95429 | 0.54988 | 0.61821 | 0.60303 | 75.2349 | 77.6054 | 77.3558 | 75.7876 | 79.9381 | 6.482 | 6.5498 | 6.4987 | 6.6042 | 6.7227 |  | 1970 | 21.556 | 28.6664 | 21.5562 | 21.5963 | 21.6794 | 25.2515 | 8.982 | 9.9865 | 8.6223 | 11.3402 | 23.3896 | 23.1029 | 23.0198 | 22.9869 | 23.0369
1975 | 21.6722 | 28.8435 | 21.6686 | 21.7053 | 21.7969 | 77.8623 | 76.8877 | 76.7715 | 75.025 | 79.976 | 24.4146 | 24.1499 | 24.0552 | 24.0682 | 24.1665 |  | 1975 | 0.53561 | 0.9078 | 0.52164 | 0.57451 | 0.57438 | 73.9316 | 76.4232 | 76.1924 | 74.5518 | 79.316 | 6.5131 | 6.5794 | 6.5278 | 6.6133 | 6.7717 |  | 1975 | 21.6656 | 28.8292 | 21.6623 | 21.6977 | 21.7894 | 24.4267 | 8.4388 | 9.412 | 8.4135 | 10.2532 | 23.5298 | 23.2364 | 23.1525 | 23.1418 | 23.1984
1980 | 21.7784 | 29.0004 | 21.7717 | 21.8052 | 21.904 | 77.5686 | 76.6164 | 76.5056 | 74.9111 | 79.9171 | 24.5612 | 24.2887 | 24.1931 | 24.2205 | 24.3351 |  | 1980 | 0.51468 | 0.87412 | 0.50088 | 0.54172 | 0.55268 | 73.678 | 76.1897 | 75.9696 | 74.4469 | 79.3671 | 6.5526 | 6.6166 | 6.5647 | 6.6369 | 6.8277 |  | 1980 | 21.7723 | 28.9872 | 21.7659 | 21.7985 | 21.897 | 24.258 | 8.0743 | 9.0403 | 8.3273 | 9.3593 | 23.671 | 23.3701 | 23.2855 | 23.2934 | 23.3576
1985 | 21.8835 | 29.1554 | 21.8738 | 21.9064 | 22.0106 | 77.6915 | 76.5893 | 76.4906 | 75.0591 | 80.0429 | 24.7057 | 24.4254 | 24.329 | 24.3697 | 24.503 |  | 1985 | 0.50162 | 0.85303 | 0.48753 | 0.51879 | 0.53713 | 74.026 | 76.2535 | 76.0571 | 74.6777 | 79.6416 | 6.6048 | 6.6651 | 6.6126 | 6.677 | 6.8955 |  | 1985 | 21.8778 | 29.1429 | 21.8684 | 21.9002 | 22.004 | 23.5823 | 7.1635 | 8.1314 | 7.5578 | 8.0051 | 23.8065 | 23.4984 | 23.4131 | 23.4371 | 23.5127
1990 | 21.9857 | 29.3059 | 21.9735 | 22.0064 | 22.1158 | 77.5526 | 76.3025 | 76.2201 | 74.8937 | 79.8944 | 24.8426 | 24.5551 | 24.4579 | 24.51 | 24.6663 |  | 1990 | 0.49609 | 0.844 | 0.4813 | 0.50545 | 0.52787 | 74.225 | 76.0708 | 75.9067 | 74.6199 | 79.6421 | 6.6654 | 6.7211 | 6.668 | 6.7285 | 6.9728 |  | 1990 | 21.9801 | 29.2937 | 21.9682 | 22.0006 | 22.1095 | 22.4736 | 5.9413 | 6.9055 | 6.3974 | 6.3443 | 23.9317 | 23.6173 | 23.5314 | 23.5684 | 23.6602
1995 | 22.0831 | 29.4488 | 22.0688 | 22.1027 | 22.2179 | 77.1448 | 75.7454 | 75.6795 | 74.4097 | 79.4267 | 24.9702 | 24.6764 | 24.5786 | 24.6398 | 24.8244 |  | 1995 | 0.4966 | 0.84465 | 0.4808 | 0.5001 | 0.52404 | 74.1531 | 75.5987 | 75.4672 | 74.2276 | 79.2896 | 6.7291 | 6.7799 | 6.7262 | 6.7847 | 7.0553 |  | 1995 | 22.0775 | 29.4366 | 22.0636 | 22.097 | 22.2118 | 21.275 | 4.7124 | 5.665 | 5.2034 | 4.6651 | 24.0464 | 23.7267 | 23.6403 | 23.6872 | 23.8007
2000 | 22.1738 | 29.5808 | 22.1579 | 22.1923 | 22.3154 | 76.5645 | 75.0087 | 74.9577 | 73.7168 | 78.7102 | 25.0902 | 24.7906 | 24.6921 | 24.7606 | 24.9804 |  | 2000 | 0.49943 | 0.84905 | 0.48264 | 0.49859 | 0.52192 | 73.881 | 74.9225 | 74.8207 | 73.6021 | 78.6484 | 6.7917 | 6.8375 | 6.7833 | 6.8407 | 7.1411 |  | 2000 | 22.1682 | 29.5686 | 22.1527 | 22.1867 | 22.3093 | 20.0929 | 3.5942 | 4.5294 | 4.111 | 3.1191 | 24.1535 | 23.829 | 23.7421 | 23.7969 | 23.938
2005 | 22.2607 | 29.7066 | 22.2435 | 22.2781 | 22.4122 | 75.8066 | 74.141 | 74.1028 | 72.8658 | 77.798 | 25.2062 | 24.9008 | 24.8018 | 24.8763 | 25.1385 |  | 2005 | 0.50033 | 0.8504 | 0.48294 | 0.49603 | 0.5185 | 73.4007 | 74.0945 | 74.0182 | 72.7973 | 77.7771 | 6.8514 | 6.8922 | 6.8375 | 6.8939 | 7.2316 |  | 2005 | 22.2551 | 29.6944 | 22.2382 | 22.2725 | 22.4062 | 18.9466 | 2.6265 | 3.5403 | 3.1579 | 1.8043 | 24.2572 | 23.928 | 23.8406 | 23.902 | 24.0759
2010 | 22.3469 | 29.8311 | 22.3281 | 22.363 | 22.5109 | 74.8523 | 73.1896 | 73.1617 | 71.8823 | 76.8021 | 25.3226 | 25.0115 | 24.9118 | 24.992 | 25.3013 |  | 2010 | 0.49976 | 0.84942 | 0.48204 | 0.49269 | 0.51618 | 72.677 | 73.1663 | 73.1104 | 71.8424 | 76.7974 | 6.9086 | 6.9442 | 6.8889 | 6.9447 | 7.3304 |  | 2010 | 22.3413 | 29.819 | 22.3229 | 22.3575 | 22.505 | 17.9142 | 1.85 | 2.7398 | 2.3932 | 0.84461 | 24.362 | 24.0282 | 23.9404 | 24.0077 | 24.2162
2015 | 22.4336 | 29.9562 | 22.413 | 22.4481 | 22.6113 | 73.7629 | 72.233 | 72.2129 | 70.8314 | 75.9989 | 25.4449 | 25.1275 | 25.0272 | 25.1129 | 25.4692 |  | 2015 | 0.49799 | 0.8465 | 0.48009 | 0.48862 | 0.51662 | 71.7547 | 72.2224 | 72.1823 | 70.8072 | 75.9986 | 6.9666 | 6.9966 | 6.9409 | 6.9961 | 7.4415 |  | 2015 | 22.4281 | 29.9443 | 22.4079 | 22.4428 | 22.6054 | 17.0945 | 1.2384 | 2.1038 | 1.8512 | 0.21391 | 24.4726 | 24.1338 | 24.0455 | 24.1187 | 24.3578
2020 | 22.5227 | 30.085 | 22.4998 | 22.5353 | 22.7125 | 72.5813 | 71.1992 | 71.1862 | 69.7281 | 75.4603 | 25.5762 | 25.2516 | 25.1506 | 25.2421 | 25.6408 |  | 2020 | 0.49576 | 0.84275 | 0.47762 | 0.48426 | 0.52068 | 70.6852 | 71.196 | 71.1701 | 69.7124 | 75.4589 | 7.0321 | 7.0556 | 6.9993 | 7.0547 | 7.5675 |  | 2020 | 22.5172 | 30.0732 | 22.4948 | 22.5301 | 22.7065 | 16.4818 | 0.67618 | 1.5155 | 1.4792 | -0.47321 | 24.5904 | 24.2459 | 24.157 | 24.2363 | 24.4986
2025 | 22.6152 | 30.2192 | 22.5896 | 22.6256 | 22.8136 | 71.2159 | 69.8691 | 69.8609 | 68.4463 | 74.7783 | 25.7142 | 25.3818 | 25.28 | 25.3777 | 25.8138 |  | 2025 | 0.49542 | 0.84187 | 0.47669 | 0.48166 | 0.52847 | 69.3644 | 69.8684 | 69.8519 | 68.4331 | 74.7662 | 7.1116 | 7.1266 | 7.0696 | 7.1261 | 7.7112 |  | 2025 | 22.6098 | 30.2075 | 22.5846 | 22.6205 | 22.8075 | 16.1334 | 0.31184 | 1.1183 | 1.3464 | -1.3478 | 24.7113 | 24.3607 | 24.2714 | 24.3567 | 24.6352
2030 | 22.7102 | 30.3571 | 22.6815 | 22.7181 | 22.9143 | 69.7704 | 68.3421 | 68.332 | 67.0606 | 73.7494 | 25.8527 | 25.5124 | 25.4099 | 25.5141 | 25.983 |  | 2030 | 0.49945 | 0.84775 | 0.47952 | 0.48302 | 0.54009 | 67.8275 | 68.3402 | 68.3199 | 67.038 | 73.7211 | 7.2077 | 7.2118 | 7.154 | 7.2127 | 7.8749 |  | 2030 | 22.7047 | 30.3453 | 22.6764 | 22.713 | 22.908 | 16.3503 | 0.51437 | 1.2839 | 1.7423 | -2.0457 | 24.8276 | 24.4719 | 24.382 | 24.4734 | 24.7609
2035 | 22.8053 | 30.4953 | 22.7734 | 22.8109 | 23.0138 | 68.6574 | 67.021 | 67.0011 | 65.9486 | 72.5702 | 25.9811 | 25.6348 | 25.5316 | 25.6425 | 26.1358 |  | 2035 | 0.5092 | 0.86247 | 0.48731 | 0.4895 | 0.55669 | 66.4338 | 67.0055 | 66.9657 | 65.8889 | 72.5354 | 7.3184 | 7.3095 | 7.2508 | 7.3131 | 8.0556 |  | 2035 | 22.7996 | 30.4831 | 22.7682 | 22.8057 | 23.0071 | 17.3317 | 1.4384 | 2.1758 | 2.8048 | -2.2481 | 24.9291 | 24.5706 | 24.4804 | 24.5775 | 24.8633
2040 | 22.8969 | 30.6281 | 22.8624 | 22.9012 | 23.1084 | 68.3046 | 66.3496 | 66.3137 | 65.5277 | 71.6111 | 26.0848 | 25.7362 | 25.6326 | 25.7495 | 26.2529 |  | 2040 | 0.52531 | 0.88697 | 0.50061 | 0.50171 | 0.57974 | 65.6208 | 66.2847 | 66.2131 | 65.3821 | 71.5859 | 7.4295 | 7.4078 | 7.3483 | 7.4162 | 8.2311 |  | 2040 | 22.8909 | 30.6153 | 22.8569 | 22.8957 | 23.1011 | 18.9586 | 2.9332 | 3.6514 | 4.3658 | -1.8984 | 25.0043 | 24.6471 | 24.5567 | 24.6584 | 24.9292
2045 | 22.9778 | 30.7445 | 22.9421 | 22.9828 | 23.1885 | 68.8883 | 66.5869 | 66.533 | 66.0047 | 71.22 | 26.1641 | 25.8164 | 25.7124 | 25.8319 | 26.3446 |  | 2045 | 0.54469 | 0.91666 | 0.51686 | 0.51786 | 0.60527 | 65.6577 | 66.4283 | 66.3207 | 65.7302 | 71.2092 | 7.5091 | 7.4794 | 7.4193 | 7.4936 | 8.3571 |  | 2045 | 22.9714 | 30.7308 | 22.9363 | 22.977 | 23.1806 | 20.8484 | 4.5933 | 5.3103 | 6.013 | -1.2369 | 25.0634 | 24.7092 | 24.6187 | 24.7211 | 24.984
2050 | 23.0456 | 30.8402 | 23.0101 | 23.0517 | 23.2522 | 70.2446 | 67.6377 | 67.5684 | 67.2315 | 71.4821 | 26.2687 | 25.9167 | 25.8121 | 25.9307 | 26.4916 |  | 2050 | 0.54975 | 0.92466 | 0.52105 | 0.524 | 0.60976 | 66.5337 | 67.3786 | 67.2405 | 66.8381 | 71.4785 | 7.5552 | 7.5214 | 7.4609 | 7.5371 | 8.4498 |  | 2050 | 23.039 | 30.8263 | 23.0042 | 23.0457 | 23.2442 | 22.5294 | 5.9146 | 6.6478 | 7.2625 | -0.72011 | 25.1588 | 24.8013 | 24.7104 | 24.8112 | 25.1079
2055 | 23.1287 | 30.9586 | 23.0908 | 23.1306 | 23.3379 | 71.9218 | 69.0297 | 68.952 | 68.72 | 72.0522 | 26.4309 | 26.0656 | 25.9601 | 26.0804 | 26.7301 |  | 2055 | 0.53376 | 0.89994 | 0.50677 | 0.5104 | 0.58649 | 67.9338 | 68.7201 | 68.5656 | 68.2777 | 72.0484 | 7.6238 | 7.5807 | 7.5195 | 7.5945 | 8.6015 |  | 2055 | 23.1225 | 30.9456 | 23.0853 | 23.125 | 23.3305 | 23.6166 | 6.5304 | 7.29 | 7.7839 | -0.74214 | 25.3075 | 24.9389 | 24.8473 | 24.9501 | 25.3084
2060 | 23.2336 | 31.1107 | 23.1903 | 23.2289 | 23.4524 | 73.3719 | 70.1558 | 70.077 | 69.8823 | 72.345 | 26.6258 | 26.2427 | 26.1362 | 26.2616 | 27.0151 |  | 2060 | 0.5253 | 0.88645 | 0.49856 | 0.5011 | 0.57372 | 69.3193 | 69.8518 | 69.695 | 69.4582 | 72.3348 | 7.7428 | 7.6806 | 7.6184 | 7.6938 | 8.8472 |  | 2060 | 23.2277 | 31.0981 | 23.1849 | 23.2235 | 23.4453 | 24.0474 | 6.5241 | 7.3072 | 7.6869 | -1.2165 | 25.4752 | 25.0936 | 25.0012 | 25.1093 | 25.5253
2065 | 23.3445 | 31.2719 | 23.2948 | 23.3331 | 23.5744 | 74.3557 | 70.8183 | 70.7391 | 70.5451 | 72.1533 | 26.8295 | 26.4283 | 26.3206 | 26.4529 | 27.3112 |  | 2065 | 0.52937 | 0.89204 | 0.50091 | 0.5023 | 0.57726 | 70.2821 | 70.5187 | 70.361 | 70.1352 | 72.1376 | 7.9079 | 7.8173 | 7.7537 | 7.8317 | 9.18 |  | 2065 | 23.3385 | 31.2592 | 23.2894 | 23.3277 | 23.5674 | 24.2733 | 6.5079 | 7.3043 | 7.5937 | -1.506 | 25.6377 | 25.2457 | 25.1526 | 25.267 | 25.7222
2070 | 23.4569 | 31.4352 | 23.4005 | 23.4386 | 23.6981 | 75.3353 | 71.5765 | 71.4913 | 71.2801 | 72.0528 | 27.0308 | 26.6137 | 26.5049 | 26.6446 | 27.6009 |  | 2070 | 0.54149 | 0.90971 | 0.50992 | 0.51022 | 0.59109 | 71.1009 | 71.2374 | 71.0679 | 70.8303 | 72.0437 | 8.1108 | 7.9838 | 7.9187 | 8.0006 | 9.5946 |  | 2070 | 23.4507 | 31.422 | 23.3949 | 23.433 | 23.6907 | 24.9009 | 6.9594 | 7.7691 | 7.9951 | -1.1456 | 25.7852 | 25.388 | 25.2944 | 25.4151 | 25.8796
2075 | 23.5704 | 31.5999 | 23.5069 | 23.5448 | 23.8229 | 76.9076 | 72.9885 | 72.8951 | 72.6597 | 72.7265 | 27.2285 | 26.7987 | 26.6888 | 26.8362 | 27.8742 |  | 2075 | 0.55956 | 0.93609 | 0.52369 | 0.52282 | 0.6124 | 72.4379 | 72.5999 | 72.4142 | 72.1549 | 72.7245 | 8.3483 | 8.177 | 8.1101 | 8.1968 | 10.0935 |  | 2075 | 23.5638 | 31.586 | 23.501 | 23.539 | 23.815 | 25.8364 | 7.5222 | 8.3599 | 8.5499 | -0.53771 | 25.9171 | 25.5207 | 25.4267 | 25.5538 | 25.9825
2080 | 23.6853 | 31.7664 | 23.6143 | 23.6522 | 23.9488 | 78.9928 | 74.8928 | 74.7959 | 74.5396 | 74.1121 | 27.4239 | 26.9854 | 26.8745 | 27.0304 | 28.1171 |  | 2080 | 0.58227 | 0.96908 | 0.54103 | 0.53891 | 0.6393 | 74.4107 | 74.5054 | 74.3127 | 74.0344 | 74.111 | 8.6267 | 8.4016 | 8.3327 | 8.4248 | 10.6908 |  | 2080 | 23.6781 | 31.7516 | 23.6081 | 23.646 | 23.9403 | 26.5123 | 7.6072 | 8.4876 | 8.6639 | -0.39768 | 26.0317 | 25.6442 | 25.5501 | 25.6839 | 26.0054
2085 | 23.8038 | 31.9381 | 23.7245 | 23.7622 | 24.0789 | 81.1961 | 76.8622 | 76.7696 | 76.5003 | 75.7052 | 27.6122 | 27.1727 | 27.0608 | 27.2264 | 28.2934 |  | 2085 | 0.60873 | 1.0072 | 0.56105 | 0.55766 | 0.67023 | 76.7014 | 76.5391 | 76.3549 | 76.0654 | 75.6986 | 8.9571 | 8.6663 | 8.5951 | 8.693 | 11.3993 |  | 2085 | 23.796 | 31.9222 | 23.7179 | 23.7556 | 24.0696 | 26.64 | 7.0401 | 7.969 | 8.1451 | -0.99679 | 26.1191 | 25.7536 | 25.6595 | 25.8013 | 25.8954
2090 | 23.929 | 32.1194 | 23.84 | 23.8771 | 24.2172 | 83.2669 | 78.6387 | 78.5578 | 78.2828 | 77.1266 | 27.7804 | 27.3543 | 27.2416 | 27.4191 | 28.3312 |  | 2090 | 0.64169 | 1.0541 | 0.58579 | 0.58075 | 0.70865 | 79.0252 | 78.4144 | 78.2532 | 77.9607 | 77.095 | 9.3503 | 8.9811 | 8.9072 | 9.0116 | 12.2084 |  | 2090 | 23.9203 | 32.1021 | 23.8328 | 23.87 | 24.2068 | 26.2371 | 5.9356 | 6.9115 | 7.0939 | -2.2086 | 26.1595 | 25.8379 | 25.7442 | 25.8959 | 25.5659
2095 | 24.061 | 32.3106 | 23.9609 | 23.9971 | 24.3637 | 85.118 | 80.1383 | 80.0747 | 79.7996 | 78.228 | 27.9029 | 27.5174 | 27.4041 | 27.5976 | 28.1091 |  | 2095 | 0.68516 | 1.1154 | 0.61811 | 0.61065 | 0.75959 | 81.2359 | 80.0141 | 79.8871 | 79.5979 | 78.1354 | 9.8138 | 9.3562 | 9.2793 | 9.3915 | 13.0453 |  | 2095 | 24.0512 | 32.2913 | 23.9529 | 23.9894 | 24.3519 | 25.4127 | 4.4611 | 5.4783 | 5.67 | -3.8041 | 26.1201 | 25.878 | 25.7853 | 25.9505 | 24.8986
2100 | 24.1996 | 32.5115 | 24.0871 | 24.1224 | 24.518 | 86.7393 | 81.3594 | 81.317 | 81.0459 | 78.993 | 27.9344 | 27.6373 | 27.5239 | 27.7403 | 27.4633 |  | 2100 | 0.74254 | 1.1953 | 0.66031 | 0.64932 | 0.827 | 83.2752 | 81.313 | 81.2281 | 80.947 | 78.7948 | 10.3423 | 9.7991 | 9.7189 | 9.842 | 13.7194 |  | 2100 | 24.1882 | 32.4895 | 24.078 | 24.1136 | 24.5041 | 24.2681 | 2.75 | 3.8008 | 4.0031 | -5.5927 | 25.9493 | 25.8418 | 25.7509 | 25.9357 | 23.791
2105 | 24.3446 | 32.7223 | 24.2188 | 24.2531 | 24.6799 | 88.1451 | 82.3265 | 82.3078 | 82.0441 | 79.4565 | 27.8009 | 27.6689 | 27.5564 | 27.8073 | 26.2763 |  | 2105 | 0.81863 | 1.3 | 0.71559 | 0.69946 | 0.91636 | 85.1248 | 82.3217 | 82.2843 | 82.015 | 79.1069 | 10.8972 | 10.3049 | 10.2212 | 10.3635 | 13.9107 |  | 2105 | 24.3308 | 32.6964 | 24.2083 | 24.2431 | 24.6629 | 22.8761 | 0.89226 | 1.9689 | 2.1824 | -7.4453 | 25.5761 | 25.6784 | 25.5907 | 25.804 | 22.2921
2110 | 24.4946 | 32.942 | 24.3558 | 24.3895 | 24.8477 | 89.3517 | 83.0654 | 83.0721 | 82.8188 | 79.6656 | 27.4026 | 27.5373 | 27.4272 | 27.7302 | 24.6737 |  | 2110 | 0.92093 | 1.4392 | 0.78901 | 0.76532 | 1.0363 | 86.7797 | 83.0587 | 83.0721 | 82.8184 | 79.1231 | 11.3725 | 10.8341 | 10.7476 | 10.9285 | 13.3495 |  | 2110 | 24.4773 | 32.9106 | 24.343 | 24.3775 | 24.8261 | 21.2841 | -1.0547 | 0.039602 | 0.26564 | -9.2814 | 24.9313 | 25.3165 | 25.2337 | 25.4859 | 20.7504
2115 | 24.6443 | 33.1656 | 24.4955 | 24.5302 | 25.0156 | 90.3653 | 83.5911 | 83.6242 | 83.3861 | 79.6681 | 26.6644 | 27.1407 | 27.0351 | 27.4075 | 23.1178 |  | 2115 | 1.0608 | 1.6274 | 0.88845 | 0.85357 | 1.1998 | 88.2321 | 83.5352 | 83.6014 | 83.3685 | 78.8974 | 11.5751 | 11.276 | 11.1884 | 11.4471 | 12.132 |  | 2115 | 24.6214 | 33.1256 | 24.4794 | 24.5153 | 24.9868 | 19.5187 | -3.0558 | -1.9518 | -1.7115 | -11.055 | 24.0209 | 24.6875 | 24.6113 | 24.9024 | 19.6786
2120 | 24.7777 | 33.376 | 24.6296 | 24.6695 | 25.1655 | 91.1659 | 83.8895 | 83.9496 | 83.7363 | 79.5108 | 25.6611 | 26.4093 | 26.3104 | 26.7413 | 22.1054 |  | 2120 | 1.2534 | 1.8861 | 1.0256 | 0.97438 | 1.4245 | 89.4526 | 83.7351 | 83.855 | 83.6533 | 78.4814 | 11.3046 | 11.425 | 11.3395 | 11.7294 | 10.7111 |  | 2120 | 24.746 | 33.3227 | 24.6082 | 24.6502 | 25.1252 | 17.5916 | -5.0875 | -3.9823 | -3.726 | -12.7527 | 23.0369 | 23.8101 | 23.7413 | 24.0317 | 19.337
2125 | 24.8505 | 33.5211 | 24.7311 | 24.788 | 25.2473 | 91.6558 | 83.8601 | 83.9462 | 83.7819 | 79.2101 | 24.7219 | 25.4697 | 25.378 | 25.7817 | 21.7963 |  | 2125 | 1.5075 | 2.2343 | 1.2122 | 1.1403 | 1.7208 | 90.3294 | 83.562 | 83.7337 | 83.5873 | 77.8863 | 10.5729 | 11.0839 | 11.0043 | 11.5369 | 9.5256 |  | 2125 | 24.8048 | 33.4466 | 24.7013 | 24.7617 | 25.1886 | 15.537 | -7.0649 | -5.9697 | -5.7071 | -14.4208 | 22.347 | 22.9315 | 22.8681 | 23.0564 | 19.6046
2130 | 24.7775 | 33.4776 | 24.7326 | 24.8282 | 25.1618 | 91.7937 | 83.5704 | 83.6753 | 83.5644 | 78.5405 | 24.2632 | 24.7898 | 24.7025 | 24.9561 | 21.9936 |  | 2130 | 1.7419 | 2.5876 | 1.4084 | 1.3296 | 1.9974 | 90.7572 | 83.1346 | 83.3434 | 83.2503 | 76.893 | 9.7876 | 10.4351 | 10.3617 | 10.9342 | 8.8393 |  | 2130 | 24.7162 | 33.3774 | 24.6925 | 24.7926 | 25.0824 | 13.7555 | -8.5233 | -7.4446 | -7.2377 | -16.0024 | 22.2015 | 22.4865 | 22.4243 | 22.4332 | 20.1391
2135 | 24.7712 | 33.4883 | 24.7578 | 24.8687 | 25.1487 | 92.4234 | 83.8858 | 84.0095 | 83.872 | 77.6634 | 23.9989 | 24.3511 | 24.2666 | 24.3884 | 22.0694 |  | 2135 | 1.8063 | 2.6966 | 1.471 | 1.4077 | 2.0778 | 91.6023 | 83.2948 | 83.5407 | 83.42 | 75.7821 | 9.3056 | 10.0046 | 9.9353 | 10.477 | 8.4041 |  | 2135 | 24.7053 | 33.3795 | 24.714 | 24.8288 | 25.0627 | 12.292 | -9.9399 | -8.863 | -8.6957 | -16.9905 | 22.1213 | 22.201 | 22.1395 | 22.0233 | 20.4066
2140 | 24.8004 | 33.6324 | 24.8675 | 25.0097 | 25.1842 | 93.0613 | 84.0605 | 84.209 | 84.0569 | 77.0503 | 23.7309 | 23.8258 | 23.7442 | 23.7102 | 22.2453 |  | 2140 | 2.1548 | 3.1954 | 1.7416 | 1.6538 | 2.4874 | 92.4894 | 83.225 | 83.5194 | 83.389 | 74.9614 | 8.5943 | 9.266 | 9.2027 | 9.6867 | 7.8284 |  | 2140 | 24.7066 | 33.4802 | 24.8065 | 24.955 | 25.0611 | 10.3012 | -11.8221 | -10.755 | -10.5751 | -17.8196 | 22.12 | 21.9501 | 21.8883 | 21.6412 | 20.8224
2145 | 24.4596 | 33.2748 | 24.7092 | 24.9397 | 24.791 | 93.4016 | 83.9306 | 84.1035 | 83.9636 | 76.5681 | 23.8433 | 23.7291 | 23.6474 | 23.4768 | 22.6626 |  | 2145 | 2.4301 | 3.7343 | 2.0631 | 1.9972 | 2.8223 | 93.0492 | 82.8024 | 83.1439 | 83.0321 | 74.2653 | 8.0024 | 8.5352 | 8.4765 | 8.8449 | 7.4842 |  | 2145 | 24.3386 | 33.0646 | 24.6229 | 24.8596 | 24.6298 | 8.1054 | -13.7151 | -12.6681 | -12.472 | -18.6372 | 22.4603 | 22.1409 | 22.0759 | 21.747 | 21.3911
2150 | 24.0065 | 32.6011 | 24.356 | 24.6536 | 24.248 | 93.4815 | 83.561 | 83.7565 | 83.6501 | 76.2225 | 24.1504 | 23.9353 | 23.8516 | 23.6121 | 23.1307 |  | 2150 | 2.3663 | 3.8567 | 2.1775 | 2.2205 | 2.7666 | 93.2996 | 82.1073 | 82.4919 | 82.4189 | 73.6804 | 7.6408 | 8.0432 | 7.987 | 8.2412 | 7.3295 |  | 2150 | 23.8896 | 32.3722 | 24.2585 | 24.5534 | 24.0897 | 5.8301 | -15.5187 | -14.4995 | -14.299 | -19.5209 | 22.9098 | 22.5435 | 22.4746 | 22.1272 | 21.9387
2155 | 23.7086 | 32.0019 | 24.0163 | 24.2819 | 23.87 | 93.2886 | 82.9664 | 83.1815 | 83.1239 | 75.9564 | 24.5237 | 24.2728 | 24.1864 | 23.9276 | 23.5926 |  | 2155 | 2.0701 | 3.5352 | 2.0323 | 2.1994 | 2.4282 | 93.2209 | 81.1711 | 81.5926 | 81.5692 | 73.1103 | 7.4526 | 7.7632 | 7.708 | 7.8742 | 7.297 |  | 2155 | 23.6181 | 31.8061 | 23.9302 | 24.1821 | 23.7462 | 3.5527 | -17.1659 | -16.1806 | -16.0014 | -20.5977 | 23.3639 | 22.9979 | 22.9253 | 22.5948 | 22.4358
2160 | 23.6259 | 31.7128 | 23.8432 | 24.0109 | 23.745 | 92.8214 | 82.1752 | 82.406 | 82.3942 | 75.5855 | 24.9109 | 24.654 | 24.5647 | 24.3126 | 24.036 |  | 2160 | 1.7358 | 3.0282 | 1.7552 | 1.975 | 2.0337 | 92.8111 | 80.0485 | 80.4988 | 80.5136 | 72.3408 | 7.3866 | 7.6381 | 7.5829 | 7.6873 | 7.3532 |  | 2160 | 23.562 | 31.5679 | 23.7785 | 23.9295 | 23.6577 | 1.3791 | -18.5741 | -17.6265 | -17.5032 | -21.9085 | 23.7906 | 23.4409 | 23.365 | 23.0653 | 22.8836
2165 | 23.6897 | 31.705 | 23.8365 | 23.9165 | 23.7999 | 92.1395 | 81.2811 | 81.5231 | 81.5234 | 74.8723 | 25.2931 | 25.042 | 24.95 | 24.7159 | 24.4599 |  | 2165 | 1.4626 | 2.5589 | 1.4838 | 1.6902 | 1.7065 | 92.1377 | 78.8604 | 79.3307 | 79.3422 | 71.151 | 7.4123 | 7.6263 | 7.5704 | 7.6332 | 7.4848 |  | 2165 | 23.6445 | 31.6015 | 23.7903 | 23.8567 | 23.7386 | -0.57753 | -19.6888 | -18.779 | -18.7315 | -23.3108 | 24.1826 | 23.8524 | 23.7737 | 23.5077 | 23.2865
2170 | 23.8279 | 31.8631 | 23.9319 | 23.9602 | 23.9491 | 91.3614 | 80.4242 | 80.6742 | 80.6384 | 73.6735 | 25.6638 | 25.4228 | 25.3281 | 25.116 | 24.8642 |  | 2170 | 1.2663 | 2.2024 | 1.2726 | 1.442 | 1.4702 | 91.333 | 77.7509 | 78.2351 | 78.1965 | 69.4676 | 7.5145 | 7.7044 | 7.6472 | 7.6828 | 7.6915 |  | 2170 | 23.7942 | 31.7869 | 23.898 | 23.9168 | 23.904 | -2.2783 | -20.563 | -19.6873 | -19.6942 | -24.5364 | 24.539 | 24.2272 | 24.1461 | 23.912 | 23.6447
2175 | 23.9998 | 32.103 | 24.0783 | 24.0832 | 24.142 | 90.5784 | 79.6821 | 79.939 | 79.8456 | 71.9864 | 26.0196 | 25.7901 | 25.693 | 25.5028 | 25.2425 |  | 2175 | 1.1348 | 1.9562 | 1.1247 | 1.2576 | 1.3123 | 90.4991 | 76.7706 | 77.2665 | 77.1659 | 67.3773 | 7.6899 | 7.8631 | 7.804 | 7.8227 | 7.9812 |  | 2175 | 23.9729 | 32.0433 | 24.052 | 24.0503 | 24.1063 | -3.7897 | -21.3425 | -20.4971 | -20.5117 | -25.3443 | 24.8573 | 24.5622 | 24.4791 | 24.2734 | 23.9475
2180 | 24.1861 | 32.3802 | 24.2479 | 24.2454 | 24.3541 | 89.7755 | 78.9966 | 79.2607 | 79.1213 | 69.8764 | 26.3528 | 26.1365 | 26.0372 | 25.8672 | 25.5743 |  | 2180 | 1.0546 | 1.8005 | 1.0299 | 1.1339 | 1.2172 | 89.6236 | 75.8293 | 76.337 | 76.1951 | 65.0372 | 7.9416 | 8.1015 | 8.0401 | 8.049 | 8.3644 |  | 2180 | 24.1631 | 32.3301 | 24.226 | 24.2188 | 24.3237 | -5.2186 | -22.1447 | -21.3286 | -21.3187 | -25.5513 | 25.1277 | 24.8492 | 24.7647 | 24.5831 | 24.1678
2185 | 24.3784 | 32.6738 | 24.4277 | 24.4261 | 24.5747 | 88.8533 | 78.2417 | 78.5125 | 78.3497 | 67.5011 | 26.6471 | 26.4486 | 26.3475 | 26.1955 | 25.8135 |  | 2185 | 1.0162 | 1.7181 | 0.97784 | 1.0608 | 1.174 | 88.6102 | 74.8001 | 75.3188 | 75.1614 | 62.6813 | 8.2772 | 8.4253 | 8.3609 | 8.366 | 8.8445 |  | 2185 | 24.3572 | 32.6286 | 24.4081 | 24.403 | 24.5466 | -6.568 | -22.9501 | -22.1652 | -22.1233 | -25.0489 | 25.3289 | 25.0708 | 24.9857 | 24.8237 | 24.251
2190 | 24.5732 | 32.9745 | 24.6117 | 24.6149 | 24.7985 | 87.7485 | 77.3315 | 77.6073 | 77.4373 | 65.061 | 26.8639 | 26.6947 | 26.5923 | 26.4543 | 25.8669 |  | 2190 | 1.0152 | 1.6986 | 0.96213 | 1.0307 | 1.1779 | 87.4041 | 73.6195 | 74.1456 | 73.9892 | 60.552 | 8.6988 | 8.8386 | 8.7709 | 8.7768 | 9.3814 |  | 2190 | 24.5522 | 32.9307 | 24.5929 | 24.5933 | 24.7705 | -7.767 | -23.6713 | -22.9201 | -22.8504 | -23.7988 | 25.4165 | 25.189 | 25.1043 | 24.9559 | 24.1057
2195 | 24.7678 | 33.2772 | 24.7969 | 24.8067 | 25.0215 | 86.4243 | 76.2205 | 76.498 | 76.3317 | 62.8596 | 26.9309 | 26.8121 | 26.7097 | 26.5788 | 25.6085 |  | 2195 | 1.0509 | 1.7384 | 0.9801 | 1.0396 | 1.2288 | 85.9853 | 72.2791 | 72.8064 | 72.6613 | 58.9511 | 9.1769 | 9.3224 | 9.2513 | 9.2601 | 9.8293 |  | 2195 | 24.7455 | 33.2317 | 24.7775 | 24.7849 | 24.9913 | -8.7003 | -24.1927 | -23.477 | -23.385 | -21.8196 | 25.3191 | 25.1393 | 25.0564 | 24.9135 | 23.647
2200 | 24.9587 | 33.5771 | 24.9807 | 24.9976 | 25.2379 | 84.9052 | 74.915 | 75.1895 | 75.0376 | 61.3458 | 26.7493 | 26.7063 | 26.6057 | 26.4716 | 25.0022 |  | 2200 | 1.1267 | 1.84 | 1.0327 | 1.0872 | 1.3315 | 84.4043 | 70.8348 | 71.3549 | 71.2307 | 58.2385 | 9.6067 | 9.796 | 9.7224 | 9.7303 | 9.9381 |  | 2200 | 24.9333 | 33.5266 | 24.9593 | 24.9739 | 25.2027 | -9.209 | -24.3862 | -23.7053 | -23.5972 | -19.2765 | 24.9647 | 24.8448 | 24.7656 | 24.6184 | 22.9422
2205 | 25.1378 | 33.8647 | 25.1582 | 25.1819 | 25.4347 | 83.3324 | 73.5025 | 73.7686 | 73.6442 | 61.0291 | 26.2734 | 26.3023 | 26.2056 | 26.0591 | 24.2782 |  | 2205 | 1.2491 | 2.0112 | 1.1239 | 1.1773 | 1.4939 | 82.831 | 69.4274 | 69.931 | 69.8376 | 58.7356 | 9.7972 | 10.0883 | 10.0143 | 10.0096 | 9.5841 |  | 2205 | 25.1067 | 33.8049 | 25.1331 | 25.1544 | 25.3908 | -9.1282 | -24.1341 | -23.4833 | -23.3707 | -16.5733 | 24.3784 | 24.2907 | 24.2167 | 24.06 | 22.3064
2210 | 25.288 | 34.12 | 25.3192 | 25.3486 | 25.5863 | 82.0184 | 72.1984 | 72.4511 | 72.3653 | 62.1902 | 25.6427 | 25.6724 | 25.5808 | 25.4226 | 23.787 |  | 2210 | 1.4238 | 2.2611 | 1.2592 | 1.3146 | 1.7201 | 81.5886 | 68.3043 | 68.7833 | 68.7244 | 60.5115 | 9.6117 | 10.025 | 9.9536 | 9.9228 | 8.9799 |  | 2210 | 25.2479 | 34.045 | 25.2879 | 25.3145 | 25.5284 | -8.3855 | -23.391 | -22.7602 | -22.6649 | -14.352 | 23.7731 | 23.6341 | 23.5648 | 23.4062 | 22.0269
2215 | 25.3813 | 34.3086 | 25.4455 | 25.4784 | 25.6536 | 81.3972 | 71.3497 | 71.5871 | 71.5326 | 64.5645 | 25.1288 | 25.0648 | 24.9775 | 24.821 | 23.6373 |  | 2215 | 1.6462 | 2.5896 | 1.4397 | 1.4997 | 1.996 | 81.082 | 67.7764 | 68.2281 | 68.1872 | 63.1881 | 9.1534 | 9.6289 | 9.5619 | 9.5024 | 8.4267 |  | 2215 | 25.3278 | 34.2107 | 25.4047 | 25.4343 | 25.5759 | -7.1564 | -22.2966 | -21.671 | -21.6199 | -13.2604 | 23.4024 | 23.1415 | 23.0748 | 22.9301 | 22.0842
2220 | 25.3858 | 34.386 | 25.5126 | 25.5462 | 25.5999 | 81.7656 | 71.2705 | 71.4957 | 71.4338 | 67.4021 | 24.8712 | 24.6814 | 24.5963 | 24.457 | 23.7063 |  | 2220 | 1.8905 | 2.9735 | 1.656 | 1.7217 | 2.2733 | 81.5502 | 68.0306 | 68.4612 | 68.3966 | 66.0187 | 8.6551 | 9.1124 | 9.0497 | 8.9708 | 8.0444 |  | 2220 | 25.3153 | 34.2571 | 25.4588 | 25.4881 | 25.4987 | -5.9301 | -21.2443 | -20.6082 | -20.6081 | -13.5856 | 23.3167 | 22.9376 | 22.8709 | 22.7524 | 22.2997
2225 | 25.2829 | 34.3131 | 25.4964 | 25.5274 | 25.4225 | 82.9693 | 71.9345 | 72.1552 | 72.0397 | 69.8995 | 24.8166 | 24.5273 | 24.4429 | 24.33 | 23.8488 |  | 2225 | 2.1057 | 3.3569 | 1.8806 | 1.9519 | 2.4764 | 82.8012 | 68.8917 | 69.3152 | 69.1911 | 68.2546 | 8.243 | 8.6429 | 8.5835 | 8.4989 | 7.7978 |  | 2225 | 25.195 | 34.1485 | 25.4269 | 25.4527 | 25.3016 | -5.2792 | -20.7004 | -20.0446 | -20.0578 | -15.0751 | 23.4077 | 22.9541 | 22.8862 | 22.7974 | 22.5379
2230 | 25.0923 | 34.0866 | 25.3889 | 25.4143 | 25.1802 | 84.4698 | 72.9337 | 73.1582 | 72.9899 | 71.5863 | 24.8814 | 24.5312 | 24.4465 | 24.359 | 24.0061 |  | 2230 | 2.2321 | 3.6574 | 2.0677 | 2.1428 | 2.5469 | 84.2946 | 69.8998 | 70.3308 | 70.1637 | 69.5162 | 7.9207 | 8.2597 | 8.2027 | 8.1249 | 7.61 |  | 2230 | 24.9929 | 33.8898 | 25.3045 | 25.3238 | 25.0511 | -5.4371 | -20.8169 | -20.1421 | -20.1142 | -17.0912 | 23.587 | 23.0989 | 23.0292 | 22.964 | 22.768
2235 | 24.8723 | 33.7568 | 25.2143 | 25.2319 | 24.9584 | 85.8295 | 73.9259 | 74.1589 | 73.9891 | 72.4976 | 25.0367 | 24.655 | 24.5691 | 24.497 | 24.201 |  | 2235 | 2.2476 | 3.8167 | 2.1778 | 2.2535 | 2.5023 | 85.6079 | 70.7715 | 71.2184 | 71.0639 | 69.9699 | 7.6818 | 7.9726 | 7.9171 | 7.8498 | 7.4606 |  | 2235 | 24.7706 | 33.5404 | 25.12 | 25.1311 | 24.8327 | -6.1646 | -21.3642 | -20.6757 | -20.5987 | -18.9766 | 23.8291 | 23.3304 | 23.2586 | 23.2052 | 23.0223
2240 | 24.6639 | 33.3744 | 25.0038 | 25.0137 | 24.7812 | 87.0616 | 74.941 | 75.1862 | 75.0483 | 73.1052 | 25.257 | 24.86 | 24.7726 | 24.706 | 24.4425 |  | 2240 | 2.1703 | 3.8219 | 2.1975 | 2.2697 | 2.4031 | 86.7662 | 71.5743 | 72.0434 | 71.9243 | 70.1612 | 7.5466 | 7.8044 | 7.7497 | 7.6873 | 7.3853 |  | 2240 | 24.5683 | 33.1548 | 24.907 | 24.9105 | 24.6644 | -7.1653 | -22.2098 | -21.5108 | -21.4276 | -20.5372 | 24.1032 | 23.6032 | 23.5292 | 23.4796 | 23.3
2245 | 24.4922 | 32.9866 | 24.7861 | 24.7918 | 24.6253 | 88.2917 | 75.9493 | 76.2119 | 76.0881 | 73.7343 | 25.4809 | 25.0732 | 24.9844 | 24.921 | 24.681 |  | 2245 | 2.0032 | 3.6391 | 2.1066 | 2.1729 | 2.2538 | 87.8782 | 72.2193 | 72.7196 | 72.61 | 70.334 | 7.5187 | 7.7552 | 7.7003 | 7.6349 | 7.4014 |  | 2245 | 24.4101 | 32.7853 | 24.6964 | 24.6964 | 24.5219 | -8.5354 | -23.509 | -22.8061 | -22.7417 | -22.133 | 24.3464 | 23.8437 | 23.7681 | 23.7226 | 23.5451
2250 | 24.4186 | 32.7324 | 24.6399 | 24.645 | 24.5289 | 89.2569 | 76.5769 | 76.8599 | 76.7266 | 74.1469 | 25.6168 | 25.1939 | 25.1044 | 25.0511 | 24.829 |  | 2250 | 1.7671 | 3.2739 | 1.9028 | 1.9657 | 2.0302 | 88.6489 | 72.3298 | 72.8654 | 72.7441 | 70.1765 | 7.5377 | 7.7544 | 7.6994 | 7.6292 | 7.4547 |  | 2250 | 24.3545 | 32.5683 | 24.5663 | 24.5665 | 24.4448 | -10.3997 | -25.1478 | -24.4554 | -24.398 | -23.938 | 24.4828 | 23.9709 | 23.8946 | 23.8611 | 23.6835
2255 | 24.4765 | 32.7272 | 24.6373 | 24.6414 | 24.5601 | 89.5928 | 76.5787 | 76.8782 | 76.7336 | 74.0451 | 25.6464 | 25.2073 | 25.1178 | 25.0807 | 24.8685 |  | 2255 | 1.5487 | 2.8876 | 1.6743 | 1.7373 | 1.7943 | 88.7273 | 71.7976 | 72.3603 | 72.231 | 69.4646 | 7.4562 | 7.6453 | 7.591 | 7.5253 | 7.4026 |  | 2255 | 24.4275 | 32.5995 | 24.5804 | 24.5801 | 24.4944 | -12.4233 | -26.6346 | -25.9662 | -25.8984 | -25.6388 | 24.5386 | 24.02 | 23.9433 | 23.9251 | 23.7412
2260 | 24.6149 | 32.9054 | 24.7477 | 24.7482 | 24.6946 | 89.3578 | 76.1996 | 76.5077 | 76.3673 | 73.4841 | 25.75 | 25.3063 | 25.2159 | 25.1883 | 24.9789 |  | 2260 | 1.4268 | 2.6591 | 1.5298 | 1.5939 | 1.6474 | 88.2519 | 71.039 | 71.6145 | 71.493 | 68.3999 | 7.2717 | 7.4359 | 7.3829 | 7.3262 | 7.2431 |  | 2260 | 24.5735 | 32.7978 | 24.7003 | 24.6968 | 24.6396 | -14.0145 | -27.5652 | -26.9218 | -26.8463 | -26.8583 | 24.7019 | 24.1892 | 24.1109 | 24.0993 | 23.9058
2265 | 24.7271 | 33.0667 | 24.8569 | 24.8512 | 24.819 | 89.1912 | 76.0547 | 76.3689 | 76.2316 | 72.8575 | 25.998 | 25.5573 | 25.4651 | 25.4397 | 25.2349 |  | 2265 | 1.4178 | 2.6484 | 1.5133 | 1.5776 | 1.6299 | 87.9107 | 70.6259 | 71.2107 | 71.0898 | 67.4249 | 7.1529 | 7.3036 | 7.251 | 7.1979 | 7.1474 |  | 2265 | 24.6864 | 32.9604 | 24.8108 | 24.801 | 24.7654 | -15.0593 | -28.2188 | -27.5908 | -27.5226 | -27.6061 | 24.9946 | 24.4914 | 24.4109 | 24.4001 | 24.2015
2270 | 24.7103 | 32.9853 | 24.8292 | 24.8149 | 24.8014 | 89.4022 | 76.1534 | 76.4777 | 76.3262 | 72.3456 | 26.3054 | 25.8681 | 25.7738 | 25.7499 | 25.5513 |  | 2270 | 1.4079 | 2.6627 | 1.5226 | 1.5828 | 1.6338 | 87.9281 | 70.365 | 70.9654 | 70.8303 | 66.6219 | 7.1455 | 7.2916 | 7.2385 | 7.183 | 7.1654 |  | 2270 | 24.6701 | 32.8777 | 24.7825 | 24.7644 | 24.7475 | -16.168 | -29.1224 | -28.5087 | -28.4386 | -28.2032 | 25.3163 | 24.8192 | 24.7364 | 24.7277 | 24.526
2275 | 24.6839 | 32.8439 | 24.7593 | 24.7393 | 24.7418 | 89.623 | 76.1202 | 76.4554 | 76.2865 | 71.8179 | 26.6148 | 26.1773 | 26.081 | 26.0619 | 25.8678 |  | 2275 | 1.2514 | 2.3902 | 1.3691 | 1.4207 | 1.4728 | 87.8875 | 69.8882 | 70.505 | 70.3585 | 65.849 | 7.2231 | 7.3703 | 7.3161 | 7.2551 | 7.2724 |  | 2275 | 24.6521 | 32.7568 | 24.7215 | 24.6984 | 24.6979 | -17.5519 | -30.165 | -29.5714 | -29.4842 | -28.6656 | 25.6159 | 25.1184 | 25.0338 | 25.0317 | 24.8245
2280 | 24.7933 | 32.9641 | 24.8396 | 24.8178 | 24.8339 | 89.637 | 75.8725 | 76.2167 | 76.0365 | 71.3062 | 26.9037 | 26.459 | 26.3609 | 26.3526 | 26.1569 |  | 2280 | 1.0733 | 2.0435 | 1.1638 | 1.2075 | 1.2622 | 87.6008 | 69.1984 | 69.8276 | 69.6801 | 65.1903 | 7.3638 | 7.5143 | 7.4586 | 7.3918 | 7.446 |  | 2280 | 24.77 | 32.9007 | 24.8123 | 24.7884 | 24.8018 | -18.9972 | -31.1162 | -30.5465 | -30.434 | -28.8928 | 25.8763 | 25.3696 | 25.2837 | 25.2947 | 25.0747
2285 | 24.9696 | 33.2323 | 25.0101 | 24.9879 | 25.0137 | 89.4579 | 75.4751 | 75.8254 | 75.6442 | 71.0024 | 27.1561 | 26.6946 | 26.5951 | 26.6062 | 26.3956 |  | 2285 | 0.97604 | 1.8454 | 1.0424 | 1.0793 | 1.1392 | 87.1175 | 68.4106 | 69.047 | 68.9116 | 64.8446 | 7.5565 | 7.7076 | 7.6502 | 7.5825 | 7.6706 |  | 2285 | 24.9505 | 33.181 | 24.9883 | 24.9646 | 24.9878 | -20.3285 | -31.8823 | -31.3369 | -31.1967 | -28.9228 | 26.0835 | 25.5577 | 25.471 | 25.5028 | 25.2565
2290 | 25.1455 | 33.5093 | 25.1889 | 25.1675 | 25.1964 | 89.2052 | 75.0457 | 75.3997 | 75.2321 | 71.1845 | 27.3436 | 26.8549 | 26.7546 | 26.7927 | 26.5481 |  | 2290 | 0.95414 | 1.7906 | 1.0065 | 1.037 | 1.1005 | 86.5829 | 67.6625 | 68.3022 | 68.1936 | 65.0027 | 7.7875 | 7.9294 | 7.8702 | 7.8141 | 7.9195 |  | 2290 | 25.1274 | 33.4614 | 25.1688 | 25.1461 | 25.1723 | -21.4703 | -32.46 | -31.9361 | -31.7727 | -29.0151 | 26.2112 | 25.6576 | 25.5708 | 25.6279 | 25.3394
2295 | 25.2837 | 33.7231 | 25.3326 | 25.3129 | 25.3425 | 89.0488 | 74.7255 | 75.0827 | 74.9449 | 71.9285 | 27.4178 | 26.8978 | 26.7976 | 26.8594 | 26.5723 |  | 2295 | 0.99056 | 1.844 | 1.0379 | 1.0621 | 1.1224 | 86.1585 | 67.0646 | 67.7073 | 67.6372 | 65.5519 | 8.0101 | 8.1258 | 8.0654 | 8.0374 | 8.126 |  | 2295 | 25.2643 | 33.6726 | 25.3114 | 25.2906 | 25.3177 | -22.5032 | -32.9582 | -32.4521 | -32.2791 | -29.6084 | 26.2217 | 25.641 | 25.555 | 25.6286 | 25.2993
2300 | 25.3384 | 33.79 | 25.39 | 25.3737 | 25.4088 | 89.0463 | 74.5629 | 74.9252 | 74.8254 | 72.8713 | 27.3536 | 26.8155 | 26.7163 | 26.7802 | 26.4795 |  | 2300 | 1.0472 | 1.9381 | 1.0992 | 1.1175 | 1.1711 | 85.8501 | 66.584 | 67.2327 | 67.2017 | 65.9953 | 8.1118 | 8.1895 | 8.129 | 8.1311 | 8.1807 |  | 2300 | 25.3168 | 33.7344 | 25.3662 | 25.3491 | 25.3818 | -23.6433 | -33.5587 | -33.0688 | -32.9054 | -30.9006 | 26.1232 | 25.5344 | 25.4495 | 25.5159 | 25.1841
2305 | 25.3163 | 33.7121 | 25.3569 | 25.3453 | 25.3878 | 89.0008 | 74.3998 | 74.7688 | 74.7041 | 73.5099 | 27.2831 | 26.7508 | 26.6521 | 26.7016 | 26.4296 |  | 2305 | 1.0238 | 1.8921 | 1.0833 | 1.0974 | 1.1478 | 85.4189 | 66.0132 | 66.6697 | 66.6681 | 65.8855 | 8.0114 | 8.0665 | 8.0071 | 8.0176 | 8.0569 |  | 2305 | 25.2956 | 33.659 | 25.3337 | 25.3215 | 25.3618 | -24.995 | -34.316 | -33.8456 | -33.7055 | -32.6007 | 26.0803 | 25.5056 | 25.4209 | 25.4694 | 25.1716
2310 | 25.3398 | 33.7104 | 25.3624 | 25.3553 | 25.4024 | 88.6604 | 74.0339 | 74.4083 | 74.3713 | 73.6399 | 27.4063 | 26.8833 | 26.7836 | 26.8269 | 26.5848 |  | 2310 | 0.90343 | 1.6641 | 0.95615 | 0.96789 | 1.0144 | 84.6542 | 65.2161 | 65.8774 | 65.894 | 65.1869 | 7.8638 | 7.9236 | 7.8649 | 7.8708 | 7.9363 |  | 2310 | 25.3237 | 33.6692 | 25.3444 | 25.3368 | 25.3822 | -26.3501 | -35.041 | -34.5943 | -34.4828 | -34.2564 | 26.2539 | 25.6891 | 25.6028 | 25.6463 | 25.3726
2315 | 25.4461 | 33.8653 | 25.4599 | 25.4568 | 25.5102 | 88.0338 | 73.4779 | 73.8541 | 73.8391 | 73.3633 | 27.6989 | 27.1727 | 27.071 | 27.1185 | 26.888 |  | 2315 | 0.78282 | 1.4311 | 0.82076 | 0.83089 | 0.87171 | 83.6564 | 64.3154 | 64.9755 | 65.0016 | 64.1363 | 7.8414 | 7.921 | 7.8618 | 7.8649 | 7.9703 |  | 2315 | 25.434 | 33.8351 | 25.4466 | 25.4432 | 25.4954 | -27.4144 | -35.5323 | -35.1085 | -35.0286 | -35.619 | 26.5658 | 25.9926 | 25.9042 | 25.9529 | 25.6796
2320 | 25.5896 | 34.0953 | 25.6025 | 25.603 | 25.6647 | 87.3777 | 72.9342 | 73.3097 | 73.3092 | 72.8784 | 28.0536 | 27.5073 | 27.4034 | 27.4615 | 27.2196 |  | 2320 | 0.70002 | 1.2692 | 0.7255 | 0.73426 | 0.7706 | 82.7274 | 63.54 | 64.196 | 64.2204 | 62.9746 | 7.9558 | 8.0659 | 8.005 | 8.0084 | 8.1594 |  | 2320 | 25.58 | 34.0717 | 25.5923 | 25.5925 | 25.6532 | -28.1256 | -35.8059 | -35.4004 | -35.355 | -36.6804 | 26.9018 | 26.2982 | 26.2081 | 26.2678 | 25.9679
2325 | 25.741 | 34.3425 | 25.7558 | 25.76 | 25.8301 | 86.9402 | 72.5724 | 72.9479 | 72.9471 | 72.3252 | 28.4186 | 27.8248 | 27.7189 | 27.7958 | 27.5035 |  | 2325 | 0.64836 | 1.1679 | 0.66531 | 0.67275 | 0.70619 | 82.068 | 62.9807 | 63.6343 | 63.6416 | 61.8172 | 8.1739 | 8.3248 | 8.2615 | 8.269 | 8.4621 |  | 2325 | 25.7328 | 34.3226 | 25.7473 | 25.7512 | 25.8204 | -28.6956 | -36.0579 | -35.6662 | -35.6514 | -37.5442 | 27.2177 | 26.5503 | 26.4591 | 26.5373 | 26.1694
2330 | 25.8901 | 34.586 | 25.9073 | 25.9155 | 25.9932 | 86.7153 | 72.3563 | 72.7338 | 72.7177 | 71.7372 | 28.7815 | 28.0899 | 27.9825 | 28.0916 | 27.6808 |  | 2330 | 0.61664 | 1.1057 | 0.6279 | 0.63417 | 0.66573 | 81.5956 | 62.5205 | 63.1747 | 63.1554 | 60.6674 | 8.4776 | 8.6734 | 8.6072 | 8.6285 | 8.8273 |  | 2330 | 25.8827 | 34.5683 | 25.8997 | 25.9077 | 25.9847 | -29.3548 | -36.4227 | -36.044 | -36.0452 | -38.2844 | 27.5047 | 26.7173 | 26.6259 | 26.7336 | 26.2356
2335 | 26.0346 | 34.8209 | 26.0539 | 26.0667 | 26.1508 | 86.6078 | 72.2221 | 72.6029 | 72.5673 | 71.1405 | 29.1405 | 28.2591 | 28.1511 | 28.3089 | 27.6963 |  | 2335 | 0.59696 | 1.0673 | 0.6043 | 0.61006 | 0.63978 | 81.2077 | 62.0971 | 62.7538 | 62.7103 | 59.5442 | 8.8731 | 9.0894 | 9.0201 | 9.0795 | 9.1732 |  | 2335 | 26.0277 | 34.8045 | 26.0469 | 26.0595 | 26.143 | -30.1037 | -36.8778 | -36.5123 | -36.5162 | -38.929 | 27.7568 | 26.7574 | 26.6669 | 26.8133 | 26.1331
2340 | 26.1753 | 35.0482 | 26.1962 | 26.2137 | 26.3036 | 86.6019 | 72.1337 | 72.5195 | 72.4659 | 70.54 | 29.4855 | 28.2684 | 28.1611 | 28.3737 | 27.541 |  | 2340 | 0.58435 | 1.0428 | 0.58883 | 0.5954 | 0.62231 | 80.8502 | 61.6348 | 62.2959 | 62.2342 | 58.4177 | 9.3764 | 9.5138 | 9.4418 | 9.5802 | 9.3847 |  | 2340 | 26.1688 | 35.0327 | 26.1895 | 26.2069 | 26.2962 | -31.0346 | -37.4756 | -37.1255 | -37.1242 | -39.5382 | 27.9549 | 26.6193 | 26.5312 | 26.7074 | 25.8927
2345 | 26.3141 | 35.2712 | 26.3359 | 26.3574 | 26.4536 | 86.5405 | 71.9711 | 72.3621 | 72.2948 | 69.8882 | 29.7916 | 28.066 | 27.9611 | 28.2011 | 27.3062 |  | 2345 | 0.57654 | 1.0276 | 0.57879 | 0.58719 | 0.6105 | 80.3684 | 61.0425 | 61.7075 | 61.6341 | 57.2488 | 10.0131 | 9.8327 | 9.7593 | 10.0186 | 9.3933 |  | 2345 | 26.3077 | 35.2563 | 26.3295 | 26.3508 | 26.4466 | -32.0965 | -38.1269 | -37.795 | -37.7859 | -40.0866 | 28.0584 | 26.2873 | 26.2027 | 26.3615 | 25.6397
2350 | 26.4519 | 35.4922 | 26.4744 | 26.4988 | 26.6022 | 86.3724 | 71.7135 | 72.1088 | 72.0315 | 69.1806 | 29.993 | 27.6872 | 27.5856 | 27.7723 | 27.1384 |  | 2350 | 0.57274 | 1.0201 | 0.57317 | 0.58361 | 0.6034 | 79.7415 | 60.3396 | 61.0066 | 60.9261 | 56.0491 | 10.8 | 9.9137 | 9.8411 | 10.2212 | 9.252 |  | 2350 | 26.4457 | 35.4775 | 26.4681 | 26.4923 | 26.5953 | -33.1885 | -38.755 | -38.443 | -38.4257 | -40.5519 | 27.981 | 25.8515 | 25.7705 | 25.823 | 25.5126
2355 | 26.5896 | 35.7122 | 26.6122 | 26.6389 | 26.7499 | 86.0999 | 71.3739 | 71.7724 | 71.688 | 68.4265 | 29.9576 | 27.2989 | 27.2003 | 27.2335 | 27.1223 |  | 2355 | 0.5724 | 1.019 | 0.57128 | 0.58353 | 0.60037 | 78.9914 | 59.5597 | 60.2267 | 60.1422 | 54.8346 | 11.695 | 9.7374 | 9.6672 | 10.0886 | 9.0851 |  | 2355 | 26.5834 | 35.6976 | 26.606 | 26.6325 | 26.7431 | -34.2571 | -39.3303 | -39.0388 | -39.0138 | -40.931 | 27.5805 | 25.5031 | 25.4244 | 25.2959 | 25.5554
2360 | 26.7276 | 35.9325 | 26.75 | 26.7788 | 26.8973 | 85.7361 | 70.969 | 71.3697 | 71.2805 | 67.6346 | 29.4878 | 27.0728 | 26.9757 | 26.821 | 27.2479 |  | 2360 | 0.57502 | 1.0234 | 0.57251 | 0.58632 | 0.60073 | 78.1427 | 58.7288 | 59.3939 | 59.308 | 53.6161 | 12.5134 | 9.4411 | 9.3735 | 9.7265 | 8.9825 |  | 2360 | 26.7214 | 35.9179 | 26.7439 | 26.7724 | 26.8906 | -35.276 | -39.8437 | -39.5727 | -39.5408 | -41.2281 | 26.7011 | 25.3733 | 25.2948 | 24.9952 | 25.7248
2365 | 26.8666 | 36.1544 | 26.8885 | 26.9194 | 27.0451 | 85.2941 | 70.5127 | 70.9147 | 70.823 | 66.8109 | 28.4355 | 27.052 | 26.9549 | 26.6568 | 27.4689 |  | 2365 | 0.58029 | 1.0326 | 0.57648 | 0.59167 | 0.604 | 77.2157 | 57.8654 | 58.527 | 58.4418 | 52.3998 | 12.8834 | 9.1796 | 9.1138 | 9.3396 | 8.9749 |  | 2365 | 26.8604 | 36.1397 | 26.8823 | 26.9129 | 27.0384 | -36.2329 | -40.2945 | -40.0436 | -40.0057 | -41.4482 | 25.3495 | 25.4469 | 25.3674 | 24.9671 | 25.9613
2370 | 27.0075 | 36.3793 | 27.0284 | 27.0614 | 27.194 | 84.7846 | 70.0158 | 70.418 | 70.3262 | 65.9587 | 26.9748 | 27.1849 | 27.0868 | 26.709 | 27.7456 |  | 2370 | 0.58799 | 1.0462 | 0.58291 | 0.59939 | 0.60989 | 76.226 | 56.9821 | 57.6387 | 57.5561 | 51.1895 | 12.4793 | 9.0275 | 8.9624 | 9.0586 | 9.0626 |  | 2370 | 27.0011 | 36.3643 | 27.0222 | 27.0547 | 27.1872 | -37.1217 | -40.6848 | -40.4534 | -40.4112 | -41.5954 | 23.9145 | 25.6423 | 25.5611 | 25.1259 | 26.2237
2375 | 27.1509 | 36.6087 | 27.1706 | 27.2057 | 27.3449 | 84.2152 | 69.4862 | 69.8879 | 69.7982 | 65.0801 | 25.6483 | 27.4069 | 27.3073 | 26.8953 | 28.0536 |  | 2375 | 0.59806 | 1.064 | 0.59167 | 0.60942 | 0.6183 | 75.1854 | 56.0879 | 56.7383 | 56.6599 | 49.9881 | 11.4413 | 8.9966 | 8.9313 | 8.9179 | 9.2402 |  | 2375 | 27.1443 | 36.5933 | 27.1642 | 27.1989 | 27.3379 | -37.9389 | -41.018 | -40.8054 | -40.7608 | -41.6727 | 22.955 | 25.8882 | 25.8054 | 25.3738 | 26.4882
2380 | 27.2979 | 36.8444 | 27.316 | 27.3533 | 27.4985 | 83.5916 | 68.9298 | 69.3303 | 69.245 | 64.1765 | 24.8796 | 27.6719 | 27.5705 | 27.1488 | 28.3792 |  | 2380 | 0.61076 | 1.0867 | 0.60296 | 0.622 | 0.62934 | 74.103 | 55.1892 | 55.8323 | 55.7588 | 48.7976 | 10.2633 | 9.0771 | 9.0107 | 8.9077 | 9.5058 |  | 2380 | 27.291 | 36.8284 | 27.3093 | 27.3463 | 27.4913 | -38.6819 | -41.2974 | -41.1028 | -41.0587 | -41.6823 | 22.664 | 26.1408 | 26.0565 | 25.6459 | 26.7398
2385 | 27.4493 | 37.0878 | 27.4654 | 27.5052 | 27.6555 | 82.9174 | 68.3511 | 68.7497 | 68.6705 | 63.2482 | 24.6663 | 27.9514 | 27.8483 | 27.4281 | 28.7126 |  | 2385 | 0.62654 | 1.115 | 0.61721 | 0.63762 | 0.64331 | 72.9867 | 54.2903 | 54.9253 | 54.8563 | 47.6195 | 9.2978 | 9.2587 | 9.1906 | 9.0108 | 9.8638 |  | 2385 | 27.4421 | 37.0711 | 27.4585 | 27.4978 | 27.648 | -39.3476 | -41.5264 | -41.3489 | -41.3089 | -41.6259 | 22.8468 | 26.3734 | 26.288 | 25.9057 | 26.9652
2390 | 27.6059 | 37.3405 | 27.6196 | 27.6621 | 27.8167 | 82.1954 | 67.7528 | 68.1488 | 68.0759 | 62.2943 | 24.8 | 28.2247 | 28.12 | 27.7071 | 29.0431 |  | 2390 | 0.64601 | 1.1501 | 0.63494 | 0.65687 | 0.66064 | 71.8436 | 53.3938 | 54.0199 | 53.9529 | 46.4544 | 8.6283 | 9.537 | 9.4664 | 9.2151 | 10.3247 |  | 2390 | 27.5984 | 37.3228 | 27.6123 | 27.6543 | 27.8089 | -39.9322 | -41.7078 | -41.5466 | -41.514 | -41.5038 | 23.2506 | 26.5646 | 26.4788 | 26.1298 | 27.1459
2395 | 27.7688 | 37.6041 | 27.7797 | 27.825 | 27.9829 | 81.4266 | 67.1347 | 67.5277 | 67.4591 | 61.3108 | 25.099 | 28.47 | 28.3642 | 27.964 | 29.3522 |  | 2395 | 0.67007 | 1.1934 | 0.65698 | 0.68068 | 0.68201 | 70.6811 | 52.5 | 53.1164 | 53.0474 | 45.3016 | 8.2107 | 9.9116 | 9.8381 | 9.5145 | 10.9033 |  | 2395 | 27.7607 | 37.5852 | 27.7719 | 27.8167 | 27.9746 | -40.4286 | -41.8428 | -41.6969 | -41.6739 | -41.3132 | 23.718 | 26.6889 | 26.6033 | 26.2957 | 27.252
2400 | 27.9389 | 37.8802 | 27.9463 | 27.9948 | 28.1548 | 80.6137 | 66.4939 | 66.8832 | 66.8151 | 60.292 | 25.4581 | 28.6552 | 28.5488 | 28.1722 | 29.6058 |  | 2400 | 0.70019 | 1.2477 | 0.6847 | 0.71055 | 0.70868 | 69.5147 | 51.6097 | 52.2157 | 52.1395 | 44.1648 | 7.9794 | 10.3814 | 10.3045 | 9.9049 | 11.6129 |  | 2400 | 27.9301 | 37.8597 | 27.9379 | 27.9858 | 28.1459 | -40.8202 | -41.9271 | -41.7957 | -41.7819 | -41.0439 | 24.1753 | 26.7086 | 26.6243 | 26.3735 | 27.2331
2405 | 28.1158 | 38.1683 | 28.1192 | 28.1709 | 28.3313 | 79.8118 | 65.8355 | 66.2204 | 66.148 | 59.2495 | 25.8258 | 28.7279 | 28.6221 | 28.2905 | 29.7403 |  | 2405 | 0.73848 | 1.3165 | 0.72013 | 0.74866 | 0.74251 | 68.4131 | 50.7372 | 51.3322 | 51.2445 | 43.0715 | 7.8823 | 10.9312 | 10.8508 | 10.3749 | 12.452 |  | 2405 | 28.1061 | 38.1456 | 28.11 | 28.1609 | 28.3216 | -41.1044 | -41.9529 | -41.8347 | -41.8278 | -40.686 | 24.5935 | 26.567 | 26.4856 | 26.3194 | 27.008
2410 | 28.2973 | 38.4646 | 28.296 | 28.3508 | 28.5089 | 79.0896 | 65.192 | 65.5725 | 65.4919 | 58.2378 | 26.1782 | 28.6066 | 28.5029 | 28.2556 | 29.6446 |  | 2410 | 0.78318 | 1.3967 | 0.7613 | 0.79287 | 0.77991 | 67.3714 | 49.8987 | 50.4827 | 50.3808 | 42.0424 | 7.8848 | 11.5078 | 11.4245 | 10.8872 | 13.372 |  | 2410 | 28.2865 | 38.4392 | 28.2858 | 28.3397 | 28.4982 | -41.4277 | -41.9538 | -41.8478 | -41.8446 | -40.2998 | 24.9626 | 26.1899 | 26.1132 | 26.0739 | 26.4574
2415 | 28.4918 | 38.7836 | 28.485 | 28.5432 | 28.6978 | 78.2616 | 64.5067 | 64.882 | 64.7888 | 57.1678 | 26.5034 | 28.1901 | 28.0907 | 27.9847 | 29.1505 |  | 2415 | 0.83279 | 1.4859 | 0.80643 | 0.8414 | 0.81672 | 66.2212 | 49.0302 | 49.6024 | 49.4834 | 40.9725 | 7.9654 | 11.9832 | 11.8988 | 11.3509 | 14.2155 |  | 2415 | 28.4796 | 38.7551 | 28.4736 | 28.5308 | 28.6862 | -41.709 | -41.9184 | -41.8244 | -41.8209 | -39.8673 | 25.2781 | 25.5164 | 25.4461 | 25.5793 | 25.4494
2420 | 28.7014 | 39.1291 | 28.6882 | 28.7499 | 28.9013 | 77.3408 | 63.7838 | 64.153 | 64.0419 | 56.0149 | 26.792 | 27.4287 | 27.3357 | 27.42 | 28.0942 |  | 2420 | 0.89849 | 1.6039 | 0.86645 | 0.90586 | 0.86438 | 65.0635 | 48.1968 | 48.7563 | 48.6185 | 39.9351 | 8.1104 | 12.1512 | 12.0689 | 11.6075 | 14.667 |  | 2420 | 28.6874 | 39.0963 | 28.6751 | 28.7356 | 28.8883 | -41.8133 | -41.7785 | -41.6945 | -41.6846 | -39.2792 | 25.535 | 24.5903 | 24.5272 | 24.842 | 23.9617
2425 | 28.9208 | 39.4911 | 28.9002 | 28.9646 | 29.1149 | 76.4787 | 63.0938 | 63.4568 | 63.3252 | 54.8661 | 27.0333 | 26.4625 | 26.3764 | 26.629 | 26.5234 |  | 2425 | 0.98593 | 1.7604 | 0.94652 | 0.99138 | 0.9264 | 64.042 | 47.4301 | 47.9774 | 47.8227 | 39.0026 | 8.3085 | 11.8613 | 11.7842 | 11.5054 | 14.3863 |  | 2425 | 28.9039 | 39.4519 | 28.8847 | 28.9476 | 29.1001 | -41.8044 | -41.6079 | -41.5323 | -41.5098 | -38.5887 | 25.7249 | 23.6553 | 23.5976 | 24.0152 | 22.2828
2430 | 29.1411 | 39.8533 | 29.1126 | 29.1781 | 29.3351 | 75.7528 | 62.4161 | 62.7725 | 62.6197 | 53.7639 | 27.2158 | 25.6245 | 25.5434 | 25.8467 | 24.8677 |  | 2430 | 1.0973 | 1.9583 | 1.0483 | 1.0988 | 1.0044 | 63.1612 | 46.721 | 47.2562 | 47.088 | 38.2248 | 8.5476 | 11.2448 | 11.1738 | 11.0743 | 13.392 |  | 2430 | 29.1204 | 39.8051 | 29.0938 | 29.1574 | 29.3179 | -41.8229 | -41.3874 | -41.3188 | -41.2789 | -37.8078 | 25.8388 | 23.0254 | 22.9698 | 23.3541 | 20.9537
2435 | 29.3517 | 40.1973 | 29.3152 | 29.3804 | 29.5563 | 75.1152 | 61.8892 | 62.2407 | 62.0682 | 52.942 | 27.3301 | 25.0991 | 25.0209 | 25.272 | 23.6134 |  | 2435 | 1.2198 | 2.171 | 1.1591 | 1.2131 | 1.0929 | 62.2386 | 46.1511 | 46.6767 | 46.4997 | 37.6852 | 8.8193 | 10.6492 | 10.5829 | 10.5524 | 12.1437 |  | 2435 | 29.3263 | 40.1386 | 29.2922 | 29.3554 | 29.5361 | -42.0554 | -41.2353 | -41.1726 | -41.1124 | -37.1844 | 25.868 | 22.728 | 22.6726 | 22.9634 | 20.2515
2440 | 29.5724 | 40.5649 | 29.5271 | 29.5943 | 29.7923 | 74.0741 | 61.2952 | 61.6428 | 61.4512 | 51.9699 | 27.3483 | 24.6591 | 24.5834 | 24.8167 | 22.7967 |  | 2440 | 1.3313 | 2.3596 | 1.2571 | 1.3119 | 1.1822 | 60.9468 | 45.3339 | 45.8495 | 45.6653 | 36.71 | 9.1238 | 10.1766 | 10.1142 | 10.088 | 10.9962 |  | 2440 | 29.5424 | 40.4962 | 29.5003 | 29.5652 | 29.7689 | -42.1005 | -41.2546 | -41.2027 | -41.121 | -36.7866 | 25.7815 | 22.4613 | 22.4064 | 22.6738 | 19.9692
2445 | 29.8382 | 41.0205 | 29.7818 | 29.8555 | 30.0545 | 72.8822 | 60.3052 | 60.643 | 60.4292 | 50.4023 | 27.1851 | 24.1215 | 24.0485 | 24.3144 | 22.2412 |  | 2445 | 1.4505 | 2.5664 | 1.3597 | 1.4167 | 1.2902 | 59.7633 | 44.3743 | 44.8729 | 44.6847 | 35.6347 | 9.4063 | 9.5369 | 9.4793 | 9.5207 | 9.9125 |  | 2445 | 29.8029 | 40.9402 | 29.7508 | 29.8219 | 30.0268 | -41.7153 | -40.8367 | -40.7921 | -40.6813 | -35.6449 | 25.5059 | 22.1561 | 22.1015 | 22.3729 | 19.9101
2450 | 30.1575 | 41.5722 | 30.0873 | 30.1698 | 30.3395 | 71.8354 | 59.3916 | 59.7183 | 59.4861 | 49.0693 | 26.7836 | 23.784 | 23.7123 | 23.9392 | 22.0048 |  | 2450 | 1.6127 | 2.8568 | 1.4996 | 1.5631 | 1.4256 | 58.8873 | 43.7354 | 44.2179 | 44.0369 | 35.1603 | 9.5071 | 8.7084 | 8.656 | 8.7642 | 8.8848 |  | 2450 | 30.1143 | 41.474 | 30.0499 | 30.1293 | 30.306 | -41.1414 | -40.1818 | -40.1379 | -39.9918 | -34.2279 | 25.0396 | 22.1324 | 22.0759 | 22.2772 | 20.1313
2455 | 30.5243 | 42.2071 | 30.438 | 30.5294 | 30.6476 | 71.0496 | 58.723 | 59.0402 | 58.8025 | 48.2198 | 26.2522 | 23.8236 | 23.751 | 23.9044 | 22.1248 |  | 2455 | 1.8479 | 3.2794 | 1.703 | 1.7781 | 1.5962 | 58.3295 | 43.4136 | 43.8839 | 43.7277 | 35.1954 | 9.3021 | 7.9905 | 7.9419 | 8.05 | 8.0593 |  | 2455 | 30.4683 | 42.0795 | 30.3903 | 30.4775 | 30.606 | -40.5675 | -39.5431 | -39.4963 | -39.3145 | -32.961 | 24.549 | 22.4436 | 22.3838 | 22.5081 | 20.6047
2460 | 30.9306 | 42.913 | 30.8273 | 30.9251 | 30.9796 | 70.5298 | 58.3349 | 58.6455 | 58.4284 | 47.86 | 25.8184 | 24.1083 | 24.0334 | 24.1396 | 22.4742 |  | 2460 | 2.1872 | 3.8871 | 1.9967 | 2.0886 | 1.8108 | 58.0009 | 43.3262 | 43.7888 | 43.6781 | 35.5336 | 8.855 | 7.5141 | 7.4674 | 7.5509 | 7.4969 |  | 2460 | 30.8532 | 42.7366 | 30.7625 | 30.8544 | 30.9266 | -40.1291 | -39.0615 | -39.0107 | -38.8085 | -32.0615 | 24.2525 | 22.9074 | 22.8439 | 22.9282 | 21.187
2465 | 31.3557 | 43.6582 | 31.2395 | 31.3375 | 31.3384 | 70.2038 | 58.1908 | 58.498 | 58.325 | 47.8219 | 25.6357 | 24.4811 | 24.4036 | 24.489 | 22.9126 |  | 2465 | 2.6767 | 4.7599 | 2.42 | 2.5324 | 2.0842 | 57.8045 | 43.3592 | 43.8182 | 43.7548 | 35.9069 | 8.3698 | 7.2565 | 7.2106 | 7.2746 | 7.1662 |  | 2465 | 31.2412 | 43.398 | 31.1457 | 31.235 | 31.269 | -39.8397 | -38.8091 | -38.7554 | -38.5658 | -31.5853 | 24.2309 | 23.3809 | 23.314 | 23.3836 | 21.7631
2470 | 31.733 | 44.3342 | 31.6222 | 31.7112 | 31.7197 | 70.0876 | 58.1984 | 58.505 | 58.367 | 47.8429 | 25.6737 | 24.836 | 24.7562 | 24.8348 | 23.3341 |  | 2470 | 3.3656 | 5.9854 | 3.0169 | 3.1467 | 2.4439 | 57.7257 | 43.3661 | 43.8243 | 43.7813 | 36.0759 | 8.0187 | 7.1614 | 7.1155 | 7.173 | 7.0123 |  | 2470 | 31.554 | 43.9284 | 31.478 | 31.5547 | 31.6255 | -39.7493 | -38.8128 | -38.7591 | -38.5993 | -31.4241 | 24.3894 | 23.7811 | 23.7116 | 23.7764 | 22.2555
2475 | 31.919 | 44.6954 | 31.8585 | 31.936 | 32.0895 | 70.0585 | 58.1613 | 58.4678 | 58.3458 | 47.7038 | 25.7542 | 25.0741 | 24.9929 | 25.0629 | 23.6363 |  | 2475 | 4.2233 | 7.5201 | 3.7722 | 3.9077 | 2.9143 | 57.6123 | 43.2313 | 43.6883 | 43.6489 | 36.0123 | 7.8297 | 7.1397 | 7.0935 | 7.1559 | 6.9305 |  | 2475 | 31.6384 | 44.0582 | 31.6344 | 31.6961 | 31.9569 | -39.8625 | -38.9074 | -38.8564 | -38.717 | -31.2853 | 24.5352 | 24.0362 | 23.9651 | 24.0196 | 22.5974
2480 | 31.8677 | 44.6289 | 31.9003 | 31.9781 | 32.4106 | 70.1981 | 58.2231 | 58.5314 | 58.4189 | 47.6447 | 25.7434 | 25.2126 | 25.1304 | 25.1814 | 23.88 |  | 2480 | 5.0117 | 8.9459 | 4.4922 | 4.6314 | 3.4521 | 57.5257 | 43.094 | 43.5515 | 43.5107 | 35.8855 | 7.5814 | 7.0084 | 6.9628 | 7.0234 | 6.7678 |  | 2480 | 31.4711 | 43.7231 | 31.5825 | 31.6409 | 32.2262 | -40.2314 | -39.1515 | -39.1048 | -38.9819 | -31.3408 | 24.6017 | 24.2189 | 24.1466 | 24.1821 | 22.9009
2485 | 31.8924 | 44.6993 | 32.0375 | 32.1126 | 32.7978 | 70.1554 | 58.1283 | 58.4382 | 58.3258 | 47.2088 | 25.8826 | 25.4683 | 25.3845 | 25.4189 | 24.2203 |  | 2485 | 5.8993 | 10.5362 | 5.308 | 5.4649 | 4.096 | 57.0476 | 42.649 | 43.1049 | 43.0569 | 35.2482 | 7.3081 | 6.8863 | 6.841 | 6.894 | 6.6731 |  | 2485 | 31.3421 | 43.4398 | 31.5947 | 31.6442 | 32.541 | -40.8332 | -39.4964 | -39.4587 | -39.3448 | -31.4045 | 24.8295 | 24.5196 | 24.4453 | 24.4662 | 23.2828
2490 | 31.4131 | 43.9122 | 31.7959 | 31.8511 | 33.1101 | 69.7752 | 57.7916 | 58.1003 | 57.9847 | 46.3472 | 26.13 | 25.7604 | 25.6747 | 25.6962 | 24.5497 |  | 2490 | 7.0909 | 12.6561 | 6.5056 | 6.6687 | 5.0673 | 56.2806 | 42.0346 | 42.4849 | 42.4307 | 34.3805 | 7.1789 | 6.8796 | 6.8339 | 6.8773 | 6.69 |  | 2490 | 30.6023 | 42.0489 | 31.1233 | 31.1452 | 32.7201 | -41.244 | -39.6606 | -39.6318 | -39.5204 | -31.0812 | 25.1245 | 24.8247 | 24.7485 | 24.7588 | 23.6206
2495 | 30.1151 | 41.6191 | 30.7232 | 30.7589 | 32.998 | 69.2485 | 57.3615 | 57.6675 | 57.5484 | 45.2794 | 26.376 | 26.012 | 25.9249 | 25.9385 | 24.8011 |  | 2495 | 7.5233 | 13.3641 | 7.1716 | 7.3164 | 6.1447 | 55.4705 | 41.4242 | 41.8674 | 41.8095 | 33.5285 | 7.1808 | 6.9608 | 6.9142 | 6.9482 | 6.7712 |  | 2495 | 29.1603 | 39.4151 | 29.8744 | 29.8761 | 32.4208 | -41.4533 | -39.6784 | -39.6568 | -39.5448 | -30.4314 | 25.3797 | 25.0634 | 24.9858 | 24.9906 | 23.8589
2500 | 29.1862 | 39.9434 | 29.8265 | 29.8635 | 32.5861 | 68.7068 | 56.9304 | 57.2333 | 57.1113 | 44.1046 | 26.5004 | 26.1308 | 26.0431 | 26.0533 | 24.9038 |  | 2500 | 7.1653 | 12.6733 | 6.9933 | 7.1143 | 6.8759 | 54.7028 | 40.8585 | 41.2944 | 41.2343 | 32.7531 | 7.2534 | 7.0695 | 7.0221 | 7.0513 | 6.8143 |  | 2500 | 28.2929 | 37.8796 | 28.9951 | 29.0037 | 31.8524 | -41.572 | -39.6441 | -39.6286 | -39.515 | -29.5374 | 25.4884 | 25.1563 | 25.0785 | 25.0809 | 23.9534
Terminal | KEIL 66
Harmonic Order | h = 2 (75.0 - 125.0 Hz) |  | h = 3 (125.0 - 175.0 Hz) |  | h = 4 (175.0 - 225.0 Hz) |  | h = 5 (225.0 - 275.0 Hz) |  | h = 6 (275.0 - 325.0 Hz) |  | h = 7 (325.0 - 375.0 Hz) |  | h = 8 (375.0 - 425.0 Hz) |  | h = 9 (425.0 - 475.0 Hz) |  | h = 10 (475.0 - 525.0 Hz) |  | h = 11 (525.0 - 575.0 Hz) |  | h = 12 (575.0 - 625.0 Hz) |  | h = 13 (625.0 - 675.0 Hz) |  | h = 14 (675.0 - 725.0 Hz) |  | h = 15 (725.0 - 775.0 Hz) |  | h = 16 (775.0 - 825.0 Hz) |  | h = 17 (825.0 - 875.0 Hz) |  | h = 18 (875.0 - 925.0 Hz) |  | h = 19 (925.0 - 975.0 Hz) |  | h = 20 (975.0 - 1025.0 Hz) |  | h = 21 (1025.0 - 1075.0 Hz) |  | h = 22 (1075.0 - 1125.0 Hz) |  | h = 23 (1125.0 - 1175.0 Hz) |  | h = 24 (1175.0 - 1225.0 Hz) |  | h = 25 (1225.0 - 1275.0 Hz) |  | h = 26 (1275.0 - 1325.0 Hz) |  | h = 27 (1325.0 - 1375.0 Hz) |  | h = 28 (1375.0 - 1425.0 Hz) |  | h = 29 (1425.0 - 1475.0 Hz) |  | h = 30 (1475.0 - 1525.0 Hz) |  | h = 31 (1525.0 - 1575.0 Hz) |  | h = 32 (1575.0 - 1625.0 Hz) |  | h = 33 (1625.0 - 1675.0 Hz) |  | h = 34 (1675.0 - 1725.0 Hz) |  | h = 35 (1725.0 - 1775.0 Hz) |  | h = 36 (1775.0 - 1825.0 Hz) |  | h = 37 (1825.0 - 1875.0 Hz) |  | h = 38 (1875.0 - 1925.0 Hz) |  | h = 39 (1925.0 - 1975.0 Hz) |  | h = 40 (1975.0 - 2025.0 Hz) |  | h = 41 (2025.0 - 2075.0 Hz) |  | h = 42 (2075.0 - 2125.0 Hz) |  | h = 43 (2125.0 - 2175.0 Hz) |  | h = 44 (2175.0 - 2225.0 Hz) |  | h = 45 (2225.0 - 2275.0 Hz) |  | h = 46 (2275.0 - 2325.0 Hz) |  | h = 47 (2325.0 - 2375.0 Hz) |  | h = 48 (2375.0 - 2425.0 Hz) |  | h = 49 (2425.0 - 2475.0 Hz) |  | h = 50 (2475.0 - 2525.0 Hz)
Result Type | m:R | m:X | m:R | m:X | m:R | m:X | m:R | m:X | m:R | m:X | m:R | m:X | m:R | m:X | m:R | m:X | m:R | m:X | m:R | m:X | m:R | m:X | m:R | m:X | m:R | m:X | m:R | m:X | m:R | m:X | m:R | m:X | m:R | m:X | m:R | m:X | m:R | m:X | m:R | m:X | m:R | m:X | m:R | m:X | m:R | m:X | m:R | m:X | m:R | m:X | m:R | m:X | m:R | m:X | m:R | m:X | m:R | m:X | m:R | m:X | m:R | m:X | m:R | m:X | m:R | m:X | m:R | m:X | m:R | m:X | m:R | m:X | m:R | m:X | m:R | m:X | m:R | m:X | m:R | m:X | m:R | m:X | m:R | m:X | m:R | m:X | m:R | m:X | m:R | m:X | m:R | m:X | m:R | m:X | m:R | m:X | m:R | m:X
0 | 0.54306 | 1.6012 | 1.1702 | 2.1702 | 1.8528 | -4.0815 | 0.50621 | -0.70593 | 0.58582 | 1.7787 | 0.62464 | 2.2281 | 0.21439 | 3.5287 | 2.8426 | 8.9607 | 2.7851 | 8.7803 | 0.29986 | 5.5554 | 2.8825 | 10.5022 | 0.30287 | 6.7911 | 0.30851 | 7.6209 | 5.3049 | 15.2788 | 4.7159 | 15.7814 | 4.9873 | 17.735 | 4.2738 | 12.5083 | 4.2807 | 13.195 | 0.65767 | 15.2018 | 9.3496 | 25.0379 | 0.35639 | 11.9579 | 13.2923 | 29.173 | 15.7846 | 31.2955 | 20.0784 | 30.6609 | 0.7025 | 20.2731 | 7.0037 | 17.3928 | 36.6081 | 38.2713 | 46.1246 | 21.4184 | 42.9171 | 28.637 | 2.3033 | 25.7734 | 25.9149 | 12.7103 | 26.9908 | 37.9308 | 40.2212 | 28.5675 | 42.9468 | 31.5317 | 57.1002 | 37.7685 | 0.80423 | 19.5885 | 59.0564 | 40.6824 | 0.9078 | 28.8292 | 0.52164 | 21.6623 | 74.7662 | -1.3478 | 0.52282 | 23.539 | 1.4626 | 23.6445 | 90.4991 | -3.7897 | 1.2514 | 24.6521 | 1.1679 | 34.3226 | 82.068 | -28.6956 | 75.1854 | -37.9389 | 64.042 | -41.8044 | 7.5201 | 44.0582
1 | 1.1586 | 1.6412 | 2.6071 | 5.1608 | 6.9731 | -6.1568 | 1.9002 | 3.4091 | 1.9002 | 3.4091 | 3.4851 | 7.8067 | 0.21572 | 3.356 | 2.756 | 9.1089 | 1.8939 | 10.1508 | 2.0394 | 8.5459 | 3.1755 | 11.9185 | 0.30878 | 6.7828 | 0.30866 | 7.5595 | 4.6914 | 15.4666 | 0.77161 | 12.6133 | 4.8995 | 17.7709 | 5.6974 | 19.4866 | 6.6683 | 21.3568 | 0.35393 | 11.2868 | 9.2446 | 25.1629 | 0.36081 | 11.8921 | 13.0626 | 29.4522 | 15.4596 | 31.5741 | 19.0592 | 32.1437 | 0.37592 | 15.0988 | 27.7945 | 32.1973 | 29.7265 | 38.9998 | 49.3641 | 27.8674 | 2.3033 | 25.7734 | 0.90458 | 18.4888 | 27.3353 | 24.2863 | 1.4891 | 25.0502 | 38.2247 | 39.6895 | 51.2938 | 38.5947 | 47.9805 | 44.3925 | 66.9189 | 30.1505 | 1.5252 | 28.8331 | 0.52164 | 21.6623 | 74.7662 | -1.3478 | 72.4379 | 25.8364 | 0.52369 | 23.501 | 67.3773 | -25.3443 | 3.3569 | 34.1485 | 65.849 | -28.6656 | 0.64836 | 25.7328 | 1.064 | 36.5933 | 1.7604 | 39.4519 | 7.5201 | 44.0582 | 2.9143 | 31.9569
2 | 1.4004 | 1.8656 | 2.3177 | 4.9872 | 12.3633 | 0.27103 | 1.5916 | 4.1988 | 1.177 | 5.9777 | 1.0973 | 7.6866 | 0.23891 | 3.2299 | 2.6093 | 9.1569 | 1.6539 | 10.066 | 2.3438 | 9.7211 | 3.1138 | 12.231 | 2.8825 | 10.5022 | 0.30945 | 7.4987 | 4.5642 | 15.3878 | 0.74249 | 12.5195 | 1.0186 | 13.1318 | 5.655 | 19.4547 | 5.7291 | 20.7855 | 0.35877 | 11.2173 | 7.9133 | 24.4783 | 0.3863 | 11.9072 | 11.2164 | 28.6512 | 13.1554 | 30.7705 | 17.2088 | 32.374 | 0.37737 | 15.0257 | 27.9705 | 32.9666 | 28.4001 | 38.8467 | 48.6664 | 29.7766 | 1.8812 | 25.4474 | 1.7254 | 15.7244 | 25.5519 | 29.8231 | 1.3443 | 24.9326 | 31.0428 | 41.5491 | 50.5106 | 39.1336 | 42.3681 | 44.2911 | 66.4399 | 31.2874 | 1.286 | 28.7173 | 0.54988 | 21.5562 | 77.7771 | 1.8043 | 0.93609 | 31.586 | 77.8863 | -14.4208 | 69.4676 | -24.5364 | 2.9735 | 34.2571 | 69.8882 | -30.165 | 0.70002 | 25.58 | 1.0462 | 36.3643 | 1.6039 | 39.0963 | 5.9854 | 43.9284 | 6.7678 | 22.9009
3 | 1.3253 | 2.1316 | 0.49677 | 3.2102 | 12.6702 | 1.7922 | 1.4033 | 4.4539 | 0.94653 | 6.5268 | 0.97139 | 7.5765 | 0.23936 | 3.2292 | 2.4765 | 9.1286 | 0.57177 | 7.7667 | 2.7112 | 11.6664 | 3.1 | 12.2563 | 3.3071 | 11.2349 | 0.31124 | 7.3793 | 4.4555 | 15.2885 | 0.67119 | 12.104 | 0.80975 | 12.7008 | 5.0161 | 18.8825 | 0.77108 | 14.5184 | 0.36808 | 11.1476 | 7.7514 | 24.306 | 5.2977 | 15.2985 | 10.9144 | 28.4397 | 0.69322 | 18.5174 | 16.5143 | 32.2499 | 0.38821 | 14.5703 | 28.1873 | 34.9994 | 27.1646 | 38.558 | 47.6706 | 31.5293 | 1.5943 | 25.0895 | 2.3062 | 15.5515 | 24.1666 | 30.0416 | 1.2189 | 24.7675 | 2.8592 | 27.0914 | 42.3681 | 44.2911 | 1.3843 | 25.9009 | 59.0564 | 40.6824 | 1.1174 | 28.5489 | 0.59201 | 21.4465 | 78.6484 | 3.1191 | 0.90971 | 31.422 | 83.562 | -7.0649 | 76.7706 | -21.3425 | 2.5896 | 34.2107 | 87.8875 | -17.5519 | 0.97604 | 24.9505 | 1.0326 | 36.1397 | 1.4859 | 38.7551 | 4.7599 | 43.398 | 32.7531 | -29.5374
4 | 1.1356 | 2.2048 | 0.42475 | 3.0167 | 12.7028 | 1.9891 | 0.55767 | 5.3491 | 0.90311 | 6.5639 | 0.9225 | 7.4307 | 1.8895 | 7.7228 | 1.9902 | 8.8709 | 0.30059 | 5.5663 | 2.3935 | 11.5853 | 2.9768 | 12.1979 | 3.4992 | 13.5428 | 0.31153 | 7.3723 | 0.62656 | 11.7608 | 0.65731 | 12.0182 | 0.77161 | 12.6133 | 0.84931 | 13.6596 | 0.76015 | 14.4346 | 0.42214 | 10.7698 | 7.5917 | 24.1197 | 5.3478 | 15.3619 | 10.6323 | 28.1941 | 0.64451 | 17.8298 | 14.1945 | 31.437 | 0.39113 | 14.5005 | 27.9281 | 35.5304 | 26.0323 | 38.1481 | 46.4756 | 33.0653 | 1.4167 | 24.748 | 28.9481 | 8.4742 | 21.0436 | 29.3948 | 1.118 | 24.57 | 2.4368 | 26.8156 | 41.1553 | 44.4569 | 1.2573 | 25.6497 | 55.2151 | 43.2145 | 1.0033 | 28.3653 | 0.65518 | 21.3399 | 79.2896 | 4.6651 | 0.89204 | 31.2592 | 90.3294 | 15.537 | 78.8604 | -19.6888 | 2.2611 | 34.045 | 88.7273 | -12.4233 | 1.0733 | 24.77 | 0.58291 | 27.0222 | 1.3967 | 38.4392 | 3.8871 | 42.7366 | 40.8585 | -39.6441
5 | 1.0159 | 2.1909 | 0.41236 | 2.82 | 7.8308 | 6.3731 | 0.5021 | 5.2806 | 0.87548 | 6.5325 | 0.87914 | 7.2822 | 1.9902 | 8.8709 | 0.60621 | 6.9359 | 0.28459 | 5.3901 | 2.2329 | 11.5059 | 2.6433 | 11.9411 | 3.1549 | 13.169 | 3.9831 | 11.9284 | 0.34038 | 8.6082 | 0.64523 | 11.9323 | 0.41512 | 9.2395 | 0.4824 | 10.1283 | 0.42214 | 10.7698 | 0.45508 | 10.7158 | 0.69289 | 16.0424 | 10.8736 | 26.9114 | 0.63842 | 17.739 | 0.63842 | 17.739 | 13.6174 | 31.1515 | 0.40333 | 14.3597 | 27.3637 | 36.0134 | 25.0186 | 37.6156 | 45.1542 | 34.3781 | 1.3199 | 24.4481 | 38.9804 | 7.7516 | 0.98052 | 23.6356 | 1.0461 | 24.3513 | 1.598 | 26.0434 | 39.9514 | 44.4929 | 0.67397 | 19.4804 | 53.9494 | 43.9487 | 0.9266 | 28.1807 | 0.742 | 21.2466 | 79.6421 | 6.3443 | 0.5023 | 23.3277 | 89.4526 | 17.5916 | 80.0485 | -18.5741 | 2.0112 | 33.8049 | 88.6489 | -10.3997 | 61.8172 | -37.5442 | 0.57648 | 26.8823 | 1.3165 | 38.1456 | 3.2794 | 42.0795 | 54.7028 | -41.572
6 | 0.94748 | 2.1778 | 0.42555 | 2.646 | 6.8615 | 6.7287 | 0.38629 | 4.4961 | 0.77261 | 6.4048 | 0.84042 | 7.1275 | 1.863 | 8.8069 | 0.56053 | 6.8177 | 0.28021 | 5.324 | 2.1054 | 11.354 | 2.504 | 11.8289 | 0.57558 | 10.1251 | 4.4073 | 14.7662 | 0.34028 | 8.6068 | 0.63506 | 11.8464 | 0.41578 | 9.2377 | 0.48256 | 10.1167 | 0.41667 | 10.7052 | 4.4759 | 13.9639 | 0.65172 | 15.6817 | 10.7351 | 27.0936 | 0.35927 | 13.2309 | 0.38614 | 13.7272 | 13.1554 | 30.7705 | 0.40555 | 14.348 | 26.6177 | 36.3552 | 0.88259 | 21.9072 | 43.7563 | 35.4771 | 0.99302 | 23.3784 | 35.6005 | 11.3745 | 0.5596 | 17.7569 | 1.0009 | 24.121 | 1.4664 | 25.7514 | 38.7625 | 44.4213 | 0.67357 | 19.3558 | 52.438 | 44.4113 | 0.87527 | 28 | 0.76495 | 21.2322 | 79.6416 | 8.0051 | 0.50091 | 23.2894 | 88.2321 | 19.5187 | 81.1711 | -17.1659 | 1.84 | 33.5266 | 87.8782 | -8.5354 | 82.068 | -28.6956 | 0.57251 | 26.7439 | 1.2477 | 37.8597 | 2.8568 | 41.474 | 55.4705 | -41.4533
7 | 0.78732 | 2.1153 | 0.49503 | 2.2385 | 6.7832 | 6.7354 | 0.33194 | 4.1197 | 0.68691 | 6.1485 | 0.80864 | 6.9598 | 1.7384 | 8.7169 | 0.53949 | 6.7104 | 0.27721 | 5.2563 | 2.0052 | 11.187 | 0.56824 | 9.3606 | 0.31124 | 7.3793 | 3.8133 | 14.5453 | 0.3365 | 8.5452 | 0.62656 | 11.7608 | 0.4243 | 9.2347 | 0.49117 | 10.0656 | 0.41502 | 10.6396 | 7.7811 | 22.9569 | 0.64442 | 15.5903 | 9.1886 | 26.4331 | 0.35652 | 13.1505 | 0.36271 | 13.2971 | 0.72394 | 19.3771 | 6.0841 | 16.4838 | 25.7839 | 36.5435 | 0.46382 | 16.391 | 42.3179 | 36.3759 | 0.49445 | 17.2584 | 28.8679 | 16.8117 | 0.57356 | 17.6001 | 0.97925 | 23.8823 | 1.4298 | 25.4739 | 37.5946 | 44.2555 | 0.68753 | 19.225 | 49.4333 | 44.4802 | 0.84163 | 27.824 | 0.88016 | 21.1609 | 79.316 | 10.2532 | 0.47952 | 22.6764 | 86.7797 | 21.2841 | 90.4991 | -3.7897 | 1.7384 | 33.2317 | 86.7662 | -7.1653 | 83.6564 | -27.4144 | 0.57128 | 26.606 | 1.1934 | 37.5852 | 2.5664 | 40.9402 | 56.2806 | -41.244
8 | 0.57832 | 1.9517 | 0.55788 | 1.9187 | 4.1383 | 6.1053 | 0.14521 | 1.5212 | 0.59218 | 5.7822 | 0.21572 | 3.356 | 1.6499 | 8.6508 | 0.27974 | 4.9654 | 0.27513 | 5.1861 | 0.53896 | 8.5677 | 0.30287 | 6.7911 | 0.30409 | 7.09 | 0.58181 | 10.9327 | 0.33642 | 8.5438 | 0.35033 | 8.7337 | 4.5196 | 11.5803 | 0.50065 | 10.0101 | 0.41593 | 10.5743 | 7.7539 | 23.0095 | 0.36081 | 11.8921 | 0.62076 | 16.8835 | 0.35467 | 13.0848 | 0.35927 | 13.2309 | 0.66217 | 18.9266 | 19.9345 | 30.1692 | 24.9227 | 36.5904 | 0.47007 | 16.0008 | 40.8662 | 37.0899 | 0.54204 | 17.1716 | 21.3048 | 21.0432 | 0.59848 | 17.4429 | 0.5589 | 17.9145 | 0.80342 | 18.9672 | 36.4519 | 44.0066 | 0.71585 | 19.088 | 47.9805 | 44.3925 | 0.8202 | 27.6523 | 1.0118 | 21.1265 | 73.9316 | 24.4267 | 0.47669 | 22.5846 | 85.1248 | 22.8761 | 91.333 | -2.2783 | 1.6986 | 32.9307 | 85.6079 | -6.1646 | 84.6542 | -26.3501 | 0.57274 | 26.4457 | 1.1501 | 37.3228 | 1.7604 | 39.4519 | 57.0476 | -40.8332
9 | 0.55788 | 1.9187 | 0.60614 | 1.8866 | 3.615 | 5.9598 | 0.13066 | 1.3177 | 0.56181 | 5.6511 | 0.21298 | 3.0495 | 1.5181 | 8.5428 | 0.25451 | 4.4786 | 0.27617 | 5.0429 | 0.28619 | 6.1826 | 0.2965 | 6.6726 | 0.30407 | 7.0891 | 0.31564 | 7.9884 | 0.33315 | 8.4826 | 0.34485 | 8.6701 | 4.8442 | 15.7355 | 0.5582 | 9.702 | 0.42422 | 10.3824 | 6.6529 | 22.5026 | 0.35181 | 11.4225 | 0.35073 | 12.5886 | 0.34657 | 12.5199 | 0.35652 | 13.1505 | 0.65397 | 18.8142 | 22.1966 | 35.0685 | 24.073 | 36.5199 | 0.48115 | 15.9223 | 39.4215 | 37.6347 | 0.548 | 17.1664 | 5.5145 | 26.5447 | 0.63553 | 17.2749 | 0.5596 | 17.7569 | 0.82881 | 18.8185 | 35.3345 | 43.6827 | 0.85397 | 18.5558 | 0.79979 | 27.3098 | 0.80645 | 27.4825 | 74.5518 | 8.4135 | 0.84187 | 30.2075 | 72.5354 | -2.2481 | 83.2752 | 24.2681 | 92.1377 | -0.57753 | 0.96213 | 24.5929 | 84.2946 | -5.4371 | 85.4189 | -24.995 | 0.57654 | 26.3077 | 1.115 | 37.0711 | 0.9264 | 29.1001 | 57.5257 | -40.2314
10 | 0.54306 | 1.6012 | 0.84269 | 1.9383 | 0.35716 | 4.1381 | 0.11332 | 1.0724 | 0.51945 | 5.4052 | 0.21384 | 3.047 | 1.4017 | 8.4182 | 0.24725 | 4.3354 | 0.27974 | 4.9654 | 0.28535 | 6.1209 | 0.29376 | 6.6111 | 0.30349 | 7.0261 | 0.31396 | 7.9272 | 0.33308 | 8.4813 | 0.34028 | 8.6068 | 4.9873 | 17.735 | 0.5605 | 9.698 | 0.42752 | 10.3137 | 0.65767 | 15.2018 | 0.35192 | 11.3552 | 0.34657 | 12.5199 | 6.0292 | 16.2832 | 0.35679 | 13.1461 | 0.36366 | 14.0127 | 22.4648 | 36.1157 | 23.252 | 36.3564 | 0.50409 | 15.8538 | 37.9986 | 38.0246 | 31.9189 | 7.3796 | 4.0833 | 26.5556 | 0.79696 | 16.7671 | 0.56321 | 17.736 | 0.83398 | 18.7937 | 34.2387 | 43.2866 | 0.91775 | 18.3664 | 0.45856 | 20.5267 | 0.47387 | 21.018 | 76.4232 | 8.4388 | 0.47669 | 22.5846 | 73.7211 | -2.0457 | 81.2359 | 25.4127 | 92.8111 | 1.3791 | 0.97784 | 24.4081 | 3.3569 | 34.1485 | 87.1175 | -20.3285 | 0.58435 | 26.1688 | 1.0867 | 36.8284 | 0.94652 | 28.8847 | 57.6123 | -39.8625
11 |  |  | 1.1702 | 2.1702 | 0.33194 | 4.1197 | 0.10999 | 0.75364 | 0.5021 | 5.2806 | 0.62464 | 2.2281 | 1.3006 | 8.2827 | 0.24911 | 4.3294 | 0.36218 | 4.8513 | 0.28456 | 6.0588 | 0.29227 | 6.5494 | 0.30287 | 6.7911 | 0.31246 | 7.8661 | 0.32997 | 8.419 | 0.34275 | 8.6006 |  |  | 0.57317 | 9.6803 | 0.43964 | 10.2332 |  |  | 0.35393 | 11.2868 | 0.34516 | 12.3946 | 6.0855 | 16.3486 | 0.35734 | 13.1419 | 0.36152 | 13.9355 | 18.3717 | 35.037 | 19.9658 | 35.5943 | 0.57106 | 15.6867 | 36.6081 | 38.2713 | 35.3569 | 7.2502 | 2.3033 | 25.7734 | 0.8992 | 16.5299 | 8.7868 | 15.0152 | 0.89351 | 18.6831 | 33.1586 | 42.8125 | 5.618 | 19.7138 | 0.45641 | 20.4427 | 0.46149 | 20.6391 | 77.6054 | 8.982 | 0.4813 | 21.9682 | 74.7662 | -1.3478 | 79.0252 | 26.2371 | 93.2209 | 3.5527 | 1.0299 | 24.226 | 2.3902 | 32.7568 | 87.6008 | -18.9972 | 0.59696 | 26.0277 | 1.064 | 36.5933 | 35.6347 | -35.6449 | 12.6561 | 42.0489
12 |  |  |  |  | 0.26302 | 3.62 | 0.14494 | 0.29152 | 0.21896 | 3.1123 |  |  | 1.2139 | 8.1408 | 2.6228 | 8.1182 | 2.6422 | 7.8614 | 0.28387 | 5.9967 | 0.28711 | 6.2442 |  |  | 0.31112 | 7.8049 | 0.32718 | 8.3567 | 4.9031 | 11.5645 |  |  | 4.2738 | 12.5083 | 0.4633 | 10.1658 |  |  | 0.41446 | 11.2623 | 0.34603 | 12.329 | 13.2923 | 29.173 | 6.1209 | 16.2078 | 0.36551 | 13.8611 | 17.6525 | 34.6103 | 19.1439 | 35.3672 | 0.63711 | 15.6165 | 32.6053 | 38.8533 | 42.3026 | 7.5419 |  |  | 1.064 | 16.2692 | 9.5837 | 14.9342 | 6.7694 | 15.2935 | 2.8592 | 27.0914 | 52.6586 | 34.4022 | 0.46387 | 20.3291 | 0.45856 | 20.5267 | 79.316 | 10.2532 | 0.48753 | 21.8684 |  |  | 76.7014 | 26.64 | 93.2996 | 5.8301 | 1.0546 | 24.1631 | 1.2514 | 24.6521 | 87.8875 | -17.5519 | 0.61664 | 25.8827 | 0.59167 | 27.1642 | 36.71 | -36.7866 | 10.5362 | 43.4398
13 |  |  |  |  | 0.2257 | 0.3583 | 0.50225 | -0.70401 | 0.21298 | 3.0495 |  |  | 1.1412 | 7.9944 | 2.7629 | 8.607 | 2.7043 | 7.9686 | 0.28335 | 5.9342 | 0.28619 | 6.1826 |  |  | 0.30994 | 7.7437 | 0.32481 | 8.2946 | 4.9972 | 11.6543 |  |  |  |  | 0.48256 | 10.1167 |  |  | 4.6028 | 14.7183 | 0.35639 | 11.9579 |  |  | 6.6172 | 16.7471 | 0.37449 | 13.7908 | 16.9979 | 34.0797 | 18.3717 | 35.037 | 0.72052 | 15.6043 | 31.131 | 39.0067 | 45.7607 | 8.6906 |  |  | 1.3228 | 15.9887 | 10.4425 | 15.2316 | 7.7109 | 15.2053 | 1.8548 | 24.1721 | 53.2178 | 34.6168 | 0.48429 | 20.2125 | 72.1034 | 19.5619 | 79.9381 | 11.3402 | 0.50088 | 21.7659 |  |  | 2.2343 | 33.4466 | 93.0492 | 8.1054 | 1.1348 | 23.9729 |  |  | 1.1679 | 34.3226 | 0.64836 | 25.7328 | 0.59806 | 27.1443 | 39.0026 | -38.5887 | 7.5201 | 44.0582
14 |  |  |  |  | 0.24195 | -0.72836 | 0.50602 | -0.70616 | 0.18059 | 2.5962 |  |  | 1.028 | 7.7182 | 2.8134 | 8.8158 | 2.7851 | 8.7803 | 0.28314 | 5.8713 | 0.28621 | 6.1823 |  |  | 0.309 | 7.6823 | 0.32285 | 8.2328 | 5.0353 | 11.7704 |  |  |  |  | 4.2807 | 13.195 |  |  | 5.1706 | 15.2485 |  |  |  |  | 14.6485 | 29.3494 | 0.38614 | 13.7272 | 0.7025 | 20.2731 | 1.0379 | 21.2761 | 7.9062 | 17.7426 | 29.7265 | 38.9998 | 48.6994 | 11.033 |  |  | 1.7254 | 15.7244 | 25.6532 | 24.6716 | 35.0297 | 23.6657 | 0.9178 | 18.635 | 57.1002 | 37.7685 | 0.49652 | 20.1712 | 72.8903 | 20.1395 | 80.5811 | 13.2564 | 0.52164 | 21.6623 |  |  | 1.8861 | 33.3227 | 92.4894 | 10.3012 | 60.552 | -23.7988 |  |  |  |  | 49.9881 | -41.6727 | 39.0026 | -38.5887 | 45.3339 | -41.2546
15 |  |  |  |  | 0.5915 | -2.0918 | 0.50621 | -0.70593 | 0.17497 | 2.4743 |  |  | 0.97139 | 7.5765 | 2.8426 | 8.9607 |  |  | 0.28351 | 5.8078 | 0.28745 | 6.1767 |  |  | 0.30851 | 7.6209 | 0.31564 | 7.9884 | 5.387 | 15.2564 | [8 empty] | 5.2531 | 15.4153 |  |  |  |  | 15.7846 | 31.2955 | 0.389 | 13.7224 |  |  | 0.90852 | 21.1632 | 35.8517 | 36.7166 | 0.99302 | 23.3784 | 50.6834 | 14.164 |  |  | 1.8921 | 15.6909 | 37.0581 | 32.4125 | 39.1329 | 25.0561 | 0.91775 | 18.3664 |  |  | 0.53752 | 20.0499 | 73.4569 | 21.465 | 80.622 | 15.6209 |  |  |  |  | 1.6274 | 33.1256 | 90.3294 | 15.537 | 62.6813 | -25.0489 |  |  |  |  | 51.1895 | -41.5954 | 39.9351 | -39.2792 | 47.4301 | -41.6079
16 |  |  |  |  | 1.8528 | -4.0815 |  |  | 0.17301 | 2.3388 |  |  | 0.49927 | 6.2373 |  |  |  |  | 0.28497 | 5.7389 | 2.8462 | 10.4371 |  |  |  |  | 0.31719 | 7.9816 | 4.8442 | 15.7355 | [8 empty] | 9.3496 | 25.0379 | [6 empty] | 6.4902 | 16.0063 |  |  | 0.82653 | 21.0277 | 36.6081 | 38.2713 | 0.94974 | 23.2155 | 51.5134 | 17.5545 |  |  | 25.9149 | 12.7103 | 32.6746 | 37.1098 | 40.2212 | 28.5675 | 1.0048 | 18.1624 |  |  | 0.7199 | 19.6866 | 73.5289 | 23.1488 | 80.0646 | 18.0043 |  |  |  |  | 1.4392 | 32.9106 | 3.1954 | 33.4802 | 65.0372 | -25.5513 |  |  |  |  | 56.0879 | -41.018 | 40.9725 | -39.8673 | 60.9468 | -42.1005
17 | [8 empty] | 0.18313 | 2.1774 |  |  | 0.24725 | 4.3354 |  |  |  |  | 0.28792 | 5.6747 | 2.8825 | 10.5022 |  |  |  |  | 4.7758 | 12.0467 | 4.7159 | 15.7814 | [16 empty] | 6.6871 | 16.1082 |  |  | 0.77542 | 20.8912 |  |  | 0.91591 | 23.0568 | 51.2722 | 20.6043 |  |  |  |  | 26.9908 | 37.9308 |  |  | 1.1232 | 17.9419 |  |  | 0.80423 | 19.5885 | 73.1288 | 24.8758 | 76.1974 | 30.3581 |  |  |  |  | 1.3 | 32.6964 | 2.2343 | 33.4466 | 67.3773 | -25.3443 |  |  |  |  | 75.1854 | -37.9389 | 42.0424 | -40.2998 | 62.2386 | -42.0554
18 | [8 empty] | 0.24342 | 1.9619 |  |  | 0.2433 | 4.2618 |  |  |  |  | 0.29388 | 5.6124 | [6 empty] | 5.3049 | 15.2788 | [18 empty] | 6.7456 | 16.1663 |  |  | 0.74297 | 20.7593 |  |  | 0.88951 | 22.9028 | 49.3641 | 27.8674 | [8 empty] | 1.2854 | 17.7038 |  |  |  |  | 72.376 | 26.4806 | 75.1261 | 32.9781 |  |  |  |  | 1.1953 | 32.4895 | 1.9562 | 32.0433 | 72.2791 | -24.1927 |  |  |  |  | 76.226 | -37.1217 | 43.0715 | -40.686 | 64.042 | -41.8044
19 | [8 empty] | 0.58582 | 1.7787 |  |  | 0.23971 | 4.1866 |  |  |  |  | 0.29986 | 5.5554 | [26 empty] | 20.0784 | 30.6609 |  |  | 0.72221 | 20.6325 |  |  | 0.86905 | 22.7531 | 42.9171 | 28.637 | [8 empty] | 1.5102 | 17.4503 |  |  |  |  | 71.384 | 27.8981 | 73.4345 | 35.1279 |  |  |  |  | 1.1154 | 32.2913 | 1.1403 | 24.7617 | 73.6195 | -23.6713 |  |  |  |  | 77.2157 | -36.2329 | 44.1648 | -41.0439
20 | [12 empty] | 0.23627 | 4.1095 | [36 empty] | 0.70946 | 20.5098 |  |  | 0.85373 | 22.6067 | [10 empty] | 1.8262 | 17.1917 |  |  |  |  | 63.5567 | 37.0729 | 71.349 | 36.7195 |  |  |  |  | 1.0541 | 32.1021 | 1.1247 | 24.052 | 74.8001 | -22.9501 |  |  |  |  | 78.1427 | -35.276 | 45.3016 | -41.3132
21 | [12 empty] | 0.23279 | 4.03 | [36 empty] | 0.38139 | 15.3218 |  |  | 0.84346 | 22.4628 | [10 empty] | 2.2731 | 16.9576 |  |  |  |  | 61.8989 | 38.7363 | 69.068 | 37.6601 |  |  |  |  | 1.0072 | 31.9222 | 1.1348 | 23.9729 | 75.8293 | -22.1447 |  |  |  |  | 78.9914 | -34.2571 | 46.4544 | -41.5038
22 | [12 empty] | 0.22917 | 3.9471 | [36 empty] | 0.37805 | 15.2466 |  |  | 0.45902 | 16.8997 | [10 empty] | 2.8944 | 16.8207 |  |  |  |  | 61.0471 | 39.5493 | 66.8869 | 37.9353 |  |  |  |  | 0.96908 | 31.7516 | 1.2663 | 23.7942 | 76.7706 | -21.3425 |  |  |  |  | 79.7415 | -33.1885 | 49.0302 | -41.9184
23 | [12 empty] | 0.22537 | 3.8593 | [36 empty] | 0.37626 | 15.1723 |  |  | 0.45336 | 16.8133 | [10 empty] | 3.6944 | 16.9288 |  |  |  |  | 60.0691 | 40.2111 | 65.0085 | 37.7074 |  |  |  |  | 0.93609 | 31.586 | 1.4626 | 23.6445 | 88.6102 | -6.568 |  |  |  |  | 80.3684 | -32.0965 | 49.8987 | -41.9538
24 | [12 empty] | 0.22142 | 3.7641 | [36 empty] | 0.37592 | 15.0988 |  |  | 0.44925 | 16.7274 | [10 empty] | 7.6924 | 17.9796 |  |  |  |  | 59.0564 | 40.6824 | 0.9078 | 28.8292 |  |  |  |  | 0.52282 | 23.539 |  |  | 89.6236 | -5.2186 |  |  |  |  | 82.068 | -28.6956 | 50.7372 | -41.9529
25 | [12 empty] | 0.21748 | 3.657 | [36 empty] | 0.38993 | 15.0048 |  |  | 0.44716 | 16.6419 | [10 empty] | 42.9468 | 31.5317 | [16 empty] | 90.4991 | -3.7897 | [6 empty] | 65.0635 | -41.8133
26 | [12 empty] | 0.21439 | 3.5287 | [36 empty] | 0.39223 | 14.9957 |  |  | 0.44802 | 16.5565 | [36 empty] | 66.2212 | -41.709
27 | [50 empty] | 7.0037 | 17.3928 |  |  | 0.45341 | 16.4721 | [36 empty] | 67.3714 | -41.4277
28 | [54 empty] | 0.47548 | 16.2876 | [36 empty] | 69.5147 | -40.8202
29 | [54 empty] | 0.48956 | 16.1993 | [36 empty] | 70.6811 | -40.4286
30 | [54 empty] | 7.6886 | 16.277 | [36 empty] | 71.8436 | -39.9322
31 | [54 empty] | 46.1246 | 21.4184 | [36 empty] | 72.9867 | -39.3476
32 | [92 empty] | 74.103 | -38.6819
33 | [92 empty] | 75.1854 | -37.9389

## MOOR 220
Terminal | MOOR 220 | [15 empty] | Terminal | MOOR 220 | [15 empty] | Terminal | MOOR 220
Terminal Name | \david.IntUser\AEMO_VIC_V0_20200723.IntPrj\Network Model.IntPrjfolder\Network Data.IntPrjfolder\VIC.ElmNet\MOORABOOL 500KV.ElmSubstat\201258_MLTS_7MN2.ElmTerm | [15 empty] | Terminal Name | \david.IntUser\AEMO_VIC_V0_20200723.IntPrj\Network Model.IntPrjfolder\Network Data.IntPrjfolder\VIC.ElmNet\MOORABOOL 500KV.ElmSubstat\201258_MLTS_7MN2.ElmTerm | [15 empty] | Terminal Name | \david.IntUser\AEMO_VIC_V0_20200723.IntPrj\Network Model.IntPrjfolder\Network Data.IntPrjfolder\VIC.ElmNet\MOORABOOL 500KV.ElmSubstat\201258_MLTS_7MN2.ElmTerm
Nom Voltage (kV) | 500 | [15 empty] | Nom Voltage (kV) | 500 | [15 empty] | Nom Voltage (kV) | 500
Study Case | HighLoad |  |  |  |  | LowLoad |  |  |  |  | MedLoad | [5 empty] | Study Case | HighLoad |  |  |  |  | LowLoad |  |  |  |  | MedLoad | [5 empty] | Study Case | HighLoad |  |  |  |  | LowLoad |  |  |  |  | MedLoad
Contingency | CB Outage 1 | CB Outage 2 | Intact | Test Line 1 | Test Line 2 | CB Outage 1 | CB Outage 2 | Intact | Test Line 1 | Test Line 2 | CB Outage 1 | CB Outage 2 | Intact | Test Line 1 | Test Line 2 |  | Contingency | CB Outage 1 | CB Outage 2 | Intact | Test Line 1 | Test Line 2 | CB Outage 1 | CB Outage 2 | Intact | Test Line 1 | Test Line 2 | CB Outage 1 | CB Outage 2 | Intact | Test Line 1 | Test Line 2 |  | Contingency | CB Outage 1 | CB Outage 2 | Intact | Test Line 1 | Test Line 2 | CB Outage 1 | CB Outage 2 | Intact | Test Line 1 | Test Line 2 | CB Outage 1 | CB Outage 2 | Intact | Test Line 1 | Test Line 2
Full Result Name | HighLoad_CB Outage 1 | HighLoad_CB Outage 2 | HighLoad_Intact | HighLoad_Test Line 1 | HighLoad_Test Line 2 | LowLoad_CB Outage 1 | LowLoad_CB Outage 2 | LowLoad_Intact | LowLoad_Test Line 1 | LowLoad_Test Line 2 | MedLoad_CB Outage 1 | MedLoad_CB Outage 2 | MedLoad_Intact | MedLoad_Test Line 1 | MedLoad_Test Line 2 |  | Full Result Name | HighLoad_CB Outage 1 | HighLoad_CB Outage 2 | HighLoad_Intact | HighLoad_Test Line 1 | HighLoad_Test Line 2 | LowLoad_CB Outage 1 | LowLoad_CB Outage 2 | LowLoad_Intact | LowLoad_Test Line 1 | LowLoad_Test Line 2 | MedLoad_CB Outage 1 | MedLoad_CB Outage 2 | MedLoad_Intact | MedLoad_Test Line 1 | MedLoad_Test Line 2 |  | Full Result Name | HighLoad_CB Outage 1 | HighLoad_CB Outage 2 | HighLoad_Intact | HighLoad_Test Line 1 | HighLoad_Test Line 2 | LowLoad_CB Outage 1 | LowLoad_CB Outage 2 | LowLoad_Intact | LowLoad_Test Line 1 | LowLoad_Test Line 2 | MedLoad_CB Outage 1 | MedLoad_CB Outage 2 | MedLoad_Intact | MedLoad_Test Line 1 | MedLoad_Test Line 2
Result Type | m:Z | m:Z | m:Z | m:Z | m:Z | m:Z | m:Z | m:Z | m:Z | m:Z | m:Z | m:Z | m:Z | m:Z | m:Z |  | Result Type | m:R | m:R | m:R | m:R | m:R | m:R | m:R | m:R | m:R | m:R | m:R | m:R | m:R | m:R | m:R |  | Result Type | m:X | m:X | m:X | m:X | m:X | m:X | m:X | m:X | m:X | m:X | m:X | m:X | m:X | m:X | m:X
50 | 5.6644 | 5.7547 | 5.7827 | 5.7782 | 5.8374 | 8.0691 | 8.2232 | 8.2098 | 8.2005 | 8.3085 | 7.2922 | 7.4113 | 7.4024 | 7.4001 | 7.4968 |  | 50 | 1.6193 | 1.6638 | 1.6745 | 1.6568 | 1.6817 | 1.8241 | 2.0207 | 2.011 | 1.9977 | 2.0283 | 2.0574 | 2.181 | 2.1724 | 2.1508 | 2.2093 |  | 50 | 5.428 | 5.5089 | 5.5349 | 5.5356 | 5.5899 | 7.8603 | 7.971 | 7.9597 | 7.9534 | 8.0571 | 6.9959 | 7.0831 | 7.0765 | 7.0806 | 7.1639
55 | 6.2785 | 6.4016 | 6.4373 | 6.4282 | 6.4986 | 9.3256 | 9.5454 | 9.5291 | 9.5102 | 9.6467 | 8.2389 | 8.4048 | 8.3949 | 8.3872 | 8.5018 |  | 55 | 1.9383 | 2.0036 | 2.0221 | 1.9977 | 2.0313 | 2.4013 | 2.6931 | 2.6793 | 2.6586 | 2.7046 | 2.6117 | 2.7904 | 2.7793 | 2.7503 | 2.8297 |  | 55 | 5.9719 | 6.08 | 6.1114 | 6.1099 | 6.173 | 9.0111 | 9.1576 | 9.1446 | 9.131 | 9.2598 | 7.814 | 7.9281 | 7.9215 | 7.9235 | 8.017
60 | 6.91 | 7.0743 | 7.1187 | 7.1033 | 7.1871 | 10.7977 | 11.1034 | 11.0834 | 11.0499 | 11.2252 | 9.254 | 9.4781 | 9.4672 | 9.4513 | 9.5863 |  | 60 | 2.3191 | 2.4138 | 2.4435 | 2.41 | 2.4552 | 3.2588 | 3.6981 | 3.6779 | 3.6457 | 3.7163 | 3.3382 | 3.5949 | 3.5806 | 3.5415 | 3.6493 |  | 60 | 6.5092 | 6.6498 | 6.6862 | 6.682 | 6.7547 | 10.2942 | 10.4694 | 10.4554 | 10.4311 | 10.5922 | 8.6309 | 8.7698 | 8.7639 | 8.7627 | 8.8645
65 | 7.5559 | 7.7711 | 7.8251 | 7.8014 | 7.901 | 12.552 | 12.9591 | 12.9351 | 12.8781 | 13.1083 | 10.3283 | 10.6201 | 10.6086 | 10.5799 | 10.7374 |  | 65 | 2.7753 | 2.9112 | 2.9566 | 2.9103 | 2.9712 | 4.5857 | 5.2534 | 5.2237 | 5.1725 | 5.285 | 4.29 | 4.6538 | 4.6356 | 4.5822 | 4.7281 |  | 65 | 7.0277 | 7.2052 | 7.245 | 7.2382 | 7.321 | 11.6843 | 11.8466 | 11.8335 | 11.7937 | 11.9957 | 9.3951 | 9.5462 | 9.5422 | 9.5361 | 9.6404
70 | 8.2073 | 8.4838 | 8.5472 | 8.5132 | 8.631 | 14.6278 | 15.1188 | 15.0917 | 14.9941 | 15.3057 | 11.4222 | 11.7844 | 11.7732 | 11.7243 | 11.9034 |  | 70 | 3.321 | 3.514 | 3.5803 | 3.5162 | 3.5986 | 6.7025 | 7.6959 | 7.6527 | 7.5669 | 7.7558 | 5.5147 | 6.0153 | 5.9932 | 5.9175 | 6.1121 |  | 70 | 7.5053 | 7.7218 | 7.7612 | 7.7531 | 7.8451 | 13.0019 | 13.0135 | 13.0075 | 12.9447 | 13.1951 | 10.0028 | 10.1336 | 10.1336 | 10.1214 | 10.2143
75 | 8.8436 | 9.1908 | 9.2619 | 9.2163 | 9.3541 | 16.8569 | 17.2969 | 17.2725 | 17.0995 | 17.5324 | 12.4358 | 12.8549 | 12.8457 | 12.7664 | 12.9585 |  | 75 | 3.9656 | 4.2353 | 4.328 | 4.2393 | 4.3506 | 9.981 | 11.2731 | 11.2181 | 11.057 | 11.3917 | 7.0046 | 7.6549 | 7.6303 | 7.5176 | 7.7656 |  | 75 | 7.9046 | 8.1568 | 8.1885 | 8.1834 | 8.2807 | 13.5844 | 13.1187 | 13.1337 | 13.0435 | 13.3273 | 10.2754 | 10.3272 | 10.3339 | 10.3182 | 10.3739
80 | 9.4242 | 9.8477 | 9.9208 | 9.8655 | 10.0218 | 18.3566 | 18.4333 | 18.4247 | 18.1286 | 18.7082 | 13.1899 | 13.6317 | 13.6265 | 13.5093 | 13.6919 |  | 80 | 4.7012 | 5.0683 | 5.1903 | 5.0704 | 5.2185 | 13.9691 | 15.0248 | 14.9802 | 14.6587 | 15.2295 | 8.6058 | 9.3729 | 9.3493 | 9.1787 | 9.4649 |  | 80 | 8.1678 | 8.4433 | 8.4547 | 8.4628 | 8.5559 | 11.9091 | 10.679 | 10.7269 | 10.6662 | 10.8656 | 9.9956 | 9.898 | 9.9132 | 9.9122 | 9.8936
85 | 9.8933 | 10.3904 | 10.4551 | 10.3995 | 10.5639 | 17.4383 | 17.0793 | 17.0917 | 16.7304 | 17.3431 | 13.4633 | 13.8787 | 13.8794 | 13.7396 | 13.871 |  | 85 | 5.4922 | 5.9726 | 6.1204 | 5.9681 | 6.1556 | 15.815 | 15.9946 | 15.9864 | 15.5263 | 16.2374 | 10.0045 | 10.7988 | 10.7813 | 10.5487 | 10.8206 |  | 85 | 8.2287 | 8.5023 | 8.4764 | 8.5166 | 8.5851 | 7.3472 | 5.9896 | 6.0465 | 6.2321 | 6.0936 | 9.0095 | 8.7181 | 8.7409 | 8.8034 | 8.6786
90 | 10.0624 | 10.6023 | 10.6341 | 10.6043 | 10.7511 | 13.4133 | 13.0247 | 13.0427 | 12.9497 | 13.27 | 12.4208 | 12.6767 | 12.6845 | 12.5943 | 12.5832 |  | 90 | 6.3406 | 6.9317 | 7.0837 | 6.9226 | 7.1332 | 13.0462 | 12.7947 | 12.8069 | 12.6114 | 13.0328 | 10.4506 | 11.0251 | 11.0206 | 10.8172 | 10.9323 |  | 90 | 7.8133 | 8.0224 | 7.9313 | 8.033 | 8.0438 | 3.1167 | 2.4368 | 2.4691 | 2.9404 | 2.4981 | 6.7128 | 6.2568 | 6.2805 | 6.4502 | 6.2306
95 | 10.3559 | 10.998 | 11.0399 | 11.0168 | 11.1548 | 13.9735 | 14.4036 | 14.409 | 14.3163 | 14.5731 | 13.4784 | 14.1043 | 14.1069 | 13.9958 | 14.0493 |  | 95 | 5.8178 | 6.4452 | 6.6095 | 6.4187 | 6.6322 | 11.8923 | 12.6786 | 12.6669 | 12.2347 | 12.8327 | 10.0325 | 11.0343 | 11.02 | 10.6983 | 10.86 |  | 95 | 8.5673 | 8.9115 | 8.8428 | 8.9537 | 8.9691 | 7.3371 | 6.8349 | 6.868 | 7.4343 | 6.9063 | 9.001 | 8.785 | 8.807 | 9.0237 | 8.9131
100 | 10.8341 | 11.573 | 11.569 | 11.616 | 11.7037 | 14.2473 | 14.5516 | 14.565 | 14.9667 | 14.7567 | 13.5352 | 14.1189 | 14.1277 | 14.1545 | 14.1986 |  | 100 | 6.943 | 7.7535 | 7.9222 | 7.7722 | 7.961 | 12.7237 | 13.509 | 13.5075 | 13.6495 | 13.6918 | 11.104 | 12.1289 | 12.123 | 11.9309 | 12.0354 |  | 100 | 8.317 | 8.5917 | 8.4309 | 8.6327 | 8.5789 | 6.4102 | 5.409 | 5.4486 | 6.1396 | 5.5041 | 7.7396 | 7.2273 | 7.2543 | 7.6159 | 7.5331
105 | 11.0729 | 11.9057 | 11.8419 | 11.9454 | 11.9942 | 15.8027 | 15.7006 | 15.7259 | 16.2623 | 15.9747 | 13.7333 | 14.2828 | 14.2962 | 14.3979 | 14.5119 |  | 105 | 7.6043 | 8.5661 | 8.7073 | 8.6303 | 8.756 | 14.8044 | 15.1955 | 15.2088 | 15.6592 | 15.4585 | 11.7829 | 12.8193 | 12.8199 | 12.7455 | 12.8876 |  | 105 | 8.0488 | 8.2684 | 8.0258 | 8.259 | 8.1971 | 5.5279 | 3.9507 | 3.9994 | 4.3875 | 4.0281 | 7.0544 | 6.2979 | 6.3271 | 6.6973 | 6.6713
110 | 11.1265 | 12.0465 | 11.8965 | 12.0197 | 12.0771 | 16.0658 | 15.4285 | 15.4688 | 15.8596 | 15.7292 | 13.9539 | 14.4238 | 14.4424 | 14.5243 | 14.7408 |  | 110 | 8.1118 | 9.2234 | 9.2923 | 9.2814 | 9.3584 | 15.9291 | 15.4155 | 15.4542 | 15.8432 | 15.7178 | 12.509 | 13.4638 | 13.4724 | 13.4213 | 13.6796 |  | 110 | 7.6156 | 7.749 | 7.4284 | 7.6374 | 7.6339 | 2.0916 | 0.63323 | 0.67215 | 0.72001 | 0.59935 | 6.1836 | 5.1741 | 5.2036 | 5.552 | 5.4916
115 | 10.684 | 11.6222 | 11.3736 | 11.4661 | 11.6105 | 13.4735 | 12.8429 | 12.8848 | 13.0798 | 13.0729 | 13.7205 | 14.0478 | 14.0721 | 14.1679 | 14.353 |  | 115 | 8.1449 | 9.3362 | 9.2714 | 9.2785 | 9.3788 | 13.3804 | 12.6719 | 12.716 | 12.9043 | 12.8837 | 12.9445 | 13.6382 | 13.657 | 13.6316 | 13.9003 |  | 115 | 6.9142 | 6.9218 | 6.588 | 6.7366 | 6.8441 | -1.5818 | -2.0888 | -2.0786 | -2.1352 | -2.2159 | 4.549 | 3.3678 | 3.393 | 3.8613 | 3.5761
120 | 10.9265 | 11.9961 | 11.7639 | 11.8126 | 12.1241 | 9.8045 | 9.6394 | 9.6708 | 9.7471 | 9.7771 | 12.6915 | 12.8851 | 12.912 | 13.2584 | 13.1388 |  | 120 | 7.8156 | 9.1652 | 9.1004 | 9.0656 | 9.335 | 9.5408 | 9.3504 | 9.3812 | 9.4509 | 9.4662 | 12.4264 | 12.806 | 12.8315 | 13.1185 | 13.0446 |  | 120 | 7.6357 | 7.7399 | 7.4547 | 7.5732 | 7.7364 | -2.2583 | -2.3427 | -2.3487 | -2.3845 | -2.4459 | 2.5804 | 1.4256 | 1.4397 | 1.9214 | 1.5704
125 | 12.2218 | 13.4977 | 13.0744 | 13.1056 | 13.4127 | 6.6178 | 6.7886 | 6.8065 | 6.8274 | 6.885 | 10.4853 | 10.5937 | 10.6159 | 10.9772 | 10.8085 |  | 125 | 10.116 | 11.8789 | 11.6342 | 11.5847 | 11.9419 | 6.5537 | 6.7171 | 6.7339 | 6.7552 | 6.8048 | 10.4358 | 10.5923 | 10.6145 | 10.9725 | 10.8045 |  | 125 | 6.8585 | 6.4095 | 5.9654 | 6.1279 | 6.1068 | -0.91907 | -0.98272 | -0.99133 | -0.99028 | -1.0475 | 1.0176 | 0.17215 | 0.17327 | 0.32171 | 0.29488
130 | 9.791 | 10.6044 | 10.1517 | 10.1939 | 10.3945 | 4.9626 | 5.348 | 5.3549 | 5.3479 | 5.392 | 7.7177 | 7.9489 | 7.9607 | 8.1373 | 8.1369 |  | 130 | 8.8479 | 10.0247 | 9.5996 | 9.5955 | 9.8321 | 4.6831 | 5.0934 | 5.1018 | 5.0921 | 5.1537 | 7.5687 | 7.8781 | 7.8904 | 8.0654 | 8.0506 |  | 130 | 4.1926 | 3.4581 | 3.3021 | 3.4412 | 3.3729 | 1.6418 | 1.6307 | 1.6268 | 1.6339 | 1.5852 | 1.5088 | 1.0581 | 1.0554 | 1.0789 | 1.1816
135 | 8.1369 | 8.8635 | 8.6389 | 8.6516 | 8.8187 | 7.9933 | 8.8282 | 8.8366 | 8.7493 | 8.7925 | 7.9534 | 8.5532 | 8.5596 | 8.6346 | 8.8376 |  | 135 | 6.0927 | 7.1159 | 6.8917 | 6.841 | 7.0324 | 5.5834 | 6.6813 | 6.6872 | 6.5546 | 6.624 | 6.2646 | 7.1032 | 7.1092 | 7.1394 | 7.2878 |  | 135 | 5.3933 | 5.2844 | 5.2092 | 5.2962 | 5.3211 | 5.7199 | 5.7703 | 5.7763 | 5.7955 | 5.7819 | 4.9001 | 4.7647 | 4.7673 | 4.8564 | 4.9992
140 | 8.6863 | 9.4959 | 9.1108 | 9.148 | 9.4141 | 6.5157 | 6.8649 | 6.8696 | 7.0368 | 7.016 | 7.5489 | 7.9339 | 7.9431 | 8.0472 | 8.217 |  | 140 | 7.4633 | 8.7289 | 8.2788 | 8.2695 | 8.5507 | 4.6729 | 5.3152 | 5.3219 | 5.3466 | 5.3928 | 7.172 | 7.7317 | 7.7422 | 7.8503 | 8.0067 |  | 140 | 4.4442 | 3.7389 | 3.8038 | 3.9116 | 3.9382 | 4.5408 | 4.3446 | 4.3438 | 4.575 | 4.4879 | 2.3554 | 1.7794 | 1.7751 | 1.769 | 1.8472
145 | 10.0535 | 11.5862 | 11.242 | 11.1995 | 11.549 | 11.2469 | 11.9315 | 11.9609 | 11.9293 | 12.2354 | 11.9324 | 13.3015 | 13.3135 | 13.4433 | 13.5129 |  | 145 | 6.198 | 8.0441 | 7.7818 | 7.6443 | 7.9318 | 10.3673 | 11.4185 | 11.4481 | 11.402 | 11.6878 | 8.5492 | 10.5909 | 10.5976 | 10.5991 | 10.6516 |  | 145 | 7.9157 | 8.3386 | 8.1133 | 8.1849 | 8.3944 | 4.3602 | 3.4609 | 3.4648 | 3.5077 | 3.6191 | 8.3242 | 8.0475 | 8.0585 | 8.2692 | 8.3152
150 | 10.67 | 12.3805 | 11.8606 | 11.8123 | 12.39 | 8.362 | 9.0712 | 9.0868 | 9.0801 | 9.369 | 12.9126 | 13.82 | 13.8438 | 14.0287 | 14.286 |  | 150 | 7.6743 | 10.185 | 9.5657 | 9.4116 | 9.9587 | 7.8906 | 8.8053 | 8.8245 | 8.7948 | 9.0964 | 11.9206 | 13.4652 | 13.4894 | 13.6599 | 13.8471 |  | 150 | 7.4131 | 7.0387 | 7.0122 | 7.1382 | 7.3712 | 2.768 | 2.18 | 2.1675 | 2.2583 | 2.2435 | 4.9635 | 3.1115 | 3.1125 | 3.1956 | 3.5136
155 | 10.4836 | 12.0162 | 11.7034 | 11.6285 | 12.3326 | 7.7515 | 8.6011 | 8.6071 | 8.6057 | 8.9147 | 10.6698 | 11.2711 | 11.2859 | 11.3388 | 11.8191 |  | 155 | 7.5375 | 10.0562 | 9.4909 | 9.303 | 10.0609 | 6.7887 | 7.9713 | 7.9831 | 7.9474 | 8.2992 | 10.2663 | 11.1938 | 11.21 | 11.2634 | 11.7145 |  | 155 | 7.2865 | 6.5773 | 6.8478 | 6.9768 | 7.1325 | 3.7416 | 3.2306 | 3.2174 | 3.301 | 3.2548 | 2.9065 | 1.3178 | 1.3071 | 1.305 | 1.5693
160 | 10.7969 | 12.3684 | 12.2742 | 12.1517 | 12.9633 | 8.2145 | 9.2192 | 9.2206 | 9.2087 | 9.5324 | 9.2868 | 9.8926 | 9.8994 | 9.8625 | 10.4822 |  | 160 | 7.5001 | 10.2217 | 9.7986 | 9.5316 | 10.5297 | 6.7042 | 8.2207 | 8.2289 | 8.1752 | 8.5989 | 8.8095 | 9.7635 | 9.7723 | 9.7328 | 10.3363 |  | 160 | 7.7667 | 6.9638 | 7.3922 | 7.5374 | 7.5613 | 4.7468 | 4.173 | 4.1598 | 4.2387 | 4.1142 | 2.939 | 1.5932 | 1.5813 | 1.5937 | 1.7433
165 | 11.542 | 13.3711 | 13.4431 | 13.2618 | 14.1511 | 8.7949 | 9.9545 | 9.9526 | 9.9209 | 10.1974 | 8.7751 | 9.4579 | 9.4594 | 9.3643 | 10.0786 |  | 165 | 7.8591 | 11.0675 | 10.7905 | 10.3966 | 11.6843 | 6.9756 | 8.8252 | 8.8304 | 8.7557 | 9.1932 | 8.0316 | 9.1803 | 9.1845 | 9.0741 | 9.8048 |  | 165 | 8.4529 | 7.5032 | 8.0175 | 8.2332 | 7.9831 | 5.3564 | 4.6053 | 4.5912 | 4.665 | 4.4129 | 3.535 | 2.2747 | 2.2637 | 2.3132 | 2.333
170 | 12.5746 | 14.8055 | 14.9884 | 14.7698 | 15.6248 | 9.1393 | 10.4575 | 10.4514 | 10.38 | 10.5684 | 8.8163 | 9.6182 | 9.6164 | 9.4781 | 10.2444 |  | 170 | 8.6836 | 12.6601 | 12.5223 | 11.9732 | 13.5132 | 7.0848 | 9.2774 | 9.2782 | 9.1725 | 9.5458 | 7.7297 | 9.1545 | 9.1557 | 8.9755 | 9.8279 |  | 170 | 9.0948 | 7.6762 | 8.2367 | 8.6482 | 7.8438 | 5.7735 | 4.826 | 4.8112 | 4.8591 | 4.5352 | 4.2401 | 2.9503 | 2.9407 | 3.0454 | 2.8911
175 | 13.733 | 16.2854 | 16.5263 | 16.3722 | 16.8962 | 9.712 | 11.2343 | 11.2236 | 11.0218 | 11.2283 | 9.1737 | 10.1221 | 10.1183 | 9.9494 | 10.703 |  | 175 | 10.0153 | 14.8045 | 14.7909 | 14.1706 | 15.6092 | 7.181 | 9.913 | 9.9081 | 9.6928 | 10.0671 | 7.7563 | 9.5118 | 9.5107 | 9.2539 | 10.1984 |  | 175 | 9.3962 | 6.7854 | 7.372 | 8.2002 | 6.4681 | 6.5388 | 5.2861 | 5.2725 | 5.2467 | 4.9728 | 4.8985 | 3.4615 | 3.4537 | 3.6546 | 3.2476
180 | 14.6137 | 16.9214 | 17.1842 | 17.3565 | 17.0417 | 10.8898 | 12.3877 | 12.3756 | 11.8225 | 12.3175 | 9.6842 | 10.789 | 10.7847 | 10.6328 | 11.2679 |  | 180 | 11.6149 | 16.38 | 16.4709 | 16.1624 | 16.6347 | 7.9619 | 11.1811 | 11.1715 | 10.5468 | 11.2373 | 8.0008 | 10.1144 | 10.1118 | 9.7988 | 10.7474 |  | 180 | 8.8687 | 4.2462 | 4.8999 | 6.3266 | 3.7021 | 7.4294 | 5.3328 | 5.3247 | 5.342 | 5.0442 | 5.4562 | 3.7554 | 3.7496 | 4.1279 | 3.3853
185 | 14.5957 | 15.9276 | 16.3677 | 17.2172 | 15.8001 | 11.5083 | 12.7135 | 12.705 | 12.2622 | 12.6325 | 10.2156 | 11.543 | 11.5389 | 11.5367 | 11.9218 |  | 185 | 12.573 | 15.8836 | 16.2352 | 16.7903 | 15.7432 | 8.7804 | 11.6999 | 11.6916 | 10.7956 | 11.7097 | 8.3262 | 10.8516 | 10.8486 | 10.58 | 11.4017 |  | 185 | 7.4131 | 1.1836 | 2.0789 | 3.81 | 1.3394 | 7.4394 | 4.9745 | 4.9722 | 5.8151 | 4.7396 | 5.9188 | 3.9349 | 3.9311 | 4.5999 | 3.4827
190 | 13.8772 | 13.861 | 15.4164 | 17.1669 | 15.2311 | 12.5887 | 15.4823 | 15.475 | 16.1187 | 15.3503 | 10.9967 | 13.0127 | 13.0092 | 13.4208 | 13.4436 |  | 190 | 12.292 | 13.8601 | 15.3881 | 17.0004 | 15.2103 | 8.8344 | 13.9106 | 13.9029 | 13.7486 | 13.8757 | 8.7322 | 12.2695 | 12.2667 | 12.3056 | 12.9005 |  | 190 | 6.4407 | 0.15673 | 0.93328 | 2.385 | 0.79447 | 8.9682 | 6.7967 | 6.7961 | 8.4136 | 6.5648 | 6.6841 | 4.3345 | 4.3322 | 5.3563 | 3.7825
195 | 14.1607 | 14.5554 | 15.9716 | 18.5154 | 16.1484 | 17.2391 | 21.3686 | 21.3632 | 23.0642 | 21.1788 | 13.0527 | 16.5195 | 16.5165 | 17.6727 | 16.9883 |  | 195 | 12.5971 | 14.5422 | 15.9659 | 18.5061 | 16.1275 | 13.117 | 21.1601 | 21.1538 | 22.5855 | 20.9867 | 10.221 | 16.1305 | 16.1277 | 17.0153 | 16.8279 |  | 195 | 6.4682 | 0.61887 | -0.42857 | -0.58709 | -0.82046 | 11.1862 | 2.9779 | 2.9839 | 4.6746 | 2.8465 | 8.1182 | 3.5638 | 3.5628 | 4.7754 | 2.3296
200 | 15.865 | 16.7957 | 16.8247 | 18.1992 | 16.7519 | 21.6028 | 21.5054 | 21.5061 | 23.6718 | 21.5016 | 18.227 | 20.3673 | 20.3661 | 22.3526 | 19.6535 |  | 200 | 14.5833 | 16.599 | 16.2683 | 17.1445 | 15.9742 | 20.301 | 19.4815 | 19.4843 | 21.429 | 19.4905 | 15.9404 | 19.5096 | 19.5083 | 21.3773 | 18.1622 |  | 200 | 6.2472 | -2.563 | -4.2909 | -6.1056 | -5.0446 | 7.3858 | -9.108 | -9.1035 | -10.0575 | -9.0795 | 8.839 | -5.8485 | -5.8484 | -6.5308 | -7.5096
205 | 20.7428 | 17.0142 | 16.4751 | 16.5955 | 15.6717 | 18.6124 | 12.7754 | 12.7763 | 13.256 | 12.6139 | 12.4202 | 9.2864 | 9.2873 | 9.4862 | 8.8547 |  | 205 | 20.3899 | 13.4093 | 12.7495 | 12.0773 | 11.7676 | 17.4266 | 7.5555 | 7.5563 | 7.4638 | 7.5591 | 11.4166 | 6.2638 | 6.2623 | 6.2186 | 5.8593 |  | 205 | 3.81 | -10.4726 | -10.4345 | -11.3821 | -10.3502 | -6.5374 | -10.3017 | -10.3022 | -10.955 | -10.098 | -4.891 | -6.8558 | -6.8585 | -7.1635 | -6.6388
210 | 14.4062 | 10.8086 | 10.16 | 10.1428 | 10.0662 | 7.6278 | 6.3417 | 6.3417 | 6.4171 | 6.5552 | 14.9524 | 12.7905 | 12.787 | 13.2138 | 12.2946 |  | 210 | 14.0828 | 7.3344 | 6.9951 | 6.7511 | 6.9165 | 6.8619 | 4.3262 | 4.3262 | 4.3175 | 4.7528 | 14.5192 | 10.7346 | 10.7333 | 11.0197 | 10.138 |  | 210 | -3.0352 | -7.9392 | -7.3685 | -7.5696 | -7.3138 | -3.3313 | -4.637 | -4.637 | -4.7475 | -4.5146 | 3.5729 | -6.9546 | -6.95 | -7.2917 | -6.9554
215 | 12.4205 | 7.1851 | 7.1588 | 7.1063 | 7.0848 | 16.6792 | 9.4358 | 9.4357 | 9.5571 | 9.1259 | 15.7889 | 8.0835 | 8.0835 | 8.194 | 7.8437 |  | 215 | 8.7627 | 2.8248 | 2.9056 | 2.7848 | 2.8083 | 16.1434 | 5.2416 | 5.2419 | 5.1364 | 4.4759 | 11.6492 | 3.1062 | 3.1069 | 3.0307 | 3.0231 |  | 215 | -8.8025 | -6.6065 | -6.5426 | -6.5379 | -6.5045 | -4.1935 | -7.846 | -7.8457 | -8.0595 | -7.9529 | -10.6576 | -7.4628 | -7.4626 | -7.6129 | -7.2376
220 | 5.4011 | 3.6459 | 3.6474 | 3.6331 | 3.598 | 6.1687 | 3.928 | 3.928 | 3.9284 | 3.8517 | 5.551 | 3.6867 | 3.6868 | 3.7054 | 3.6419 |  | 220 | 1.7033 | 0.76776 | 0.77393 | 0.75325 | 0.74238 | 1.3543 | 0.55498 | 0.55501 | 0.52586 | 0.52641 | 1.3496 | 0.60669 | 0.60677 | 0.58074 | 0.61821 |  | 220 | -5.1254 | -3.5642 | -3.5644 | -3.5542 | -3.5206 | -6.0182 | -3.8886 | -3.8886 | -3.893 | -3.8156 | -5.3844 | -3.6365 | -3.6365 | -3.6597 | -3.589
225 | 0.49833 | 0.46733 | 0.46761 | 0.46743 | 0.46634 | 0.49762 | 0.46672 | 0.46672 | 0.46673 | 0.46582 | 0.49545 | 0.46507 | 0.46507 | 0.46535 | 0.46452 |  | 225 | 0.034264 | 0.029975 | 0.030063 | 0.029857 | 0.030498 | 0.02851 | 0.025214 | 0.025214 | 0.024935 | 0.025298 | 0.032117 | 0.028459 | 0.02846 | 0.02797 | 0.028876 |  | 225 | -0.49715 | -0.46637 | -0.46664 | -0.46647 | -0.46534 | -0.49681 | -0.46604 | -0.46604 | -0.46607 | -0.46513 | -0.49441 | -0.46419 | -0.46419 | -0.46451 | -0.46363
230 | 2.2221 | 4.4567 | 4.457 | 4.4716 | 4.4721 | 2.307 | 4.8305 | 4.8305 | 4.8195 | 4.8829 | 2.2902 | 4.7066 | 4.7066 | 4.6914 | 4.7282 |  | 230 | 0.19901 | 0.82043 | 0.80875 | 0.7994 | 0.89623 | 0.16179 | 0.73589 | 0.73587 | 0.71258 | 0.81186 | 0.2423 | 1.0437 | 1.0437 | 0.98 | 1.0973 |  | 230 | 2.2131 | 4.3805 | 4.383 | 4.3996 | 4.3814 | 2.3013 | 4.7741 | 4.7741 | 4.7665 | 4.8149 | 2.2773 | 4.5895 | 4.5894 | 4.5879 | 4.5991
235 | 4.0573 | 1.9501 | 1.9501 | 1.9491 | 1.941 | 4.1822 | 1.9241 | 1.9241 | 1.9253 | 1.9199 | 4.043 | 1.9489 | 1.9489 | 1.9546 | 1.9429 |  | 235 | 0.38365 | 0.13156 | 0.13051 | 0.12832 | 0.13677 | 0.29239 | 0.10466 | 0.10466 | 0.10153 | 0.10468 | 0.50858 | 0.16231 | 0.16231 | 0.1522 | 0.16368 |  | 235 | 4.0391 | -1.9457 | -1.9458 | -1.9449 | -1.9361 | 4.172 | -1.9212 | -1.9212 | -1.9226 | -1.9171 | 4.0108 | -1.9421 | -1.9421 | -1.9487 | -1.936
240 | 5.5547 | 1.2987 | 1.2992 | 1.2993 | 1.3011 | 6.0711 | 1.3252 | 1.3252 | 1.3238 | 1.3293 | 5.6425 | 1.3044 | 1.3044 | 1.3028 | 1.3085 |  | 240 | 0.80205 | 0.055475 | 0.055033 | 0.054263 | 0.06058 | 0.73162 | 0.047703 | 0.047702 | 0.046494 | 0.048248 | 1.0576 | 0.0683 | 0.068301 | 0.062708 | 0.071006 |  | 240 | 5.4965 | 1.2975 | 1.2981 | 1.2981 | 1.2997 | 6.0268 | 1.3243 | 1.3243 | 1.3229 | 1.3284 | 5.5425 | 1.3026 | 1.3026 | 1.3013 | 1.3065
245 | 6.9062 | 2.7937 | 2.7961 | 2.7942 | 2.8044 | 7.5489 | 2.9158 | 2.9158 | 2.9064 | 2.9413 | 6.758 | 2.7839 | 2.784 | 2.7825 | 2.7978 |  | 245 | 1.6245 | 0.27336 | 0.27279 | 0.26908 | 0.29703 | 2.3829 | 0.3592 | 0.3592 | 0.35416 | 0.37582 | 2.1087 | 0.3621 | 0.36212 | 0.33504 | 0.38411 |  | 245 | 6.7125 | 2.7803 | 2.7828 | 2.7812 | 2.7886 | 7.1629 | 2.8936 | 2.8936 | 2.8847 | 2.9172 | 6.4206 | 2.7603 | 2.7603 | 2.7622 | 2.7713
250 | 7.0477 | 3.6872 | 3.6941 | 3.688 | 3.6811 | 7.0953 | 3.7237 | 3.7237 | 3.6951 | 3.727 | 6.7001 | 3.5972 | 3.5971 | 3.6015 | 3.6053 |  | 250 | 2.2419 | 0.61343 | 0.61679 | 0.60993 | 0.6582 | 2.3074 | 0.66097 | 0.66096 | 0.64489 | 0.71645 | 2.1888 | 0.63388 | 0.63387 | 0.59363 | 0.66026 |  | 250 | 6.6816 | 3.6358 | 3.6423 | 3.6373 | 3.6218 | 6.7096 | 3.6646 | 3.6646 | 3.6383 | 3.6574 | 6.3325 | 3.5409 | 3.5408 | 3.5523 | 3.5443
255 | 7.4633 | 4.378 | 4.383 | 4.3694 | 4.3715 | 7.5187 | 4.3992 | 4.3992 | 4.3664 | 4.3763 | 7.1885 | 4.2907 | 4.2907 | 4.3009 | 4.3127 |  | 255 | 1.8744 | 0.64516 | 0.64703 | 0.63689 | 0.67549 | 1.8333 | 0.67115 | 0.67117 | 0.63233 | 0.6777 | 2.0301 | 0.7279 | 0.72791 | 0.67416 | 0.78433 |  | 255 | 7.2241 | 4.3302 | 4.335 | 4.3227 | 4.319 | 7.2918 | 4.3477 | 4.3477 | 4.3204 | 4.3235 | 6.8959 | 4.2285 | 4.2285 | 4.2477 | 4.2408
260 | 8.2835 | 5.1188 | 5.1251 | 5.1001 | 5.1245 | 8.7601 | 5.2803 | 5.2803 | 5.2319 | 5.2785 | 7.6789 | 4.896 | 4.896 | 4.9146 | 4.8708 |  | 260 | 1.9472 | 0.74812 | 0.75728 | 0.74317 | 0.78925 | 1.7236 | 0.68206 | 0.68206 | 0.6519 | 0.67885 | 2.0479 | 0.83857 | 0.83857 | 0.77815 | 0.87886 |  | 260 | 8.0514 | 5.0638 | 5.0688 | 5.0457 | 5.0634 | 8.5889 | 5.2361 | 5.2361 | 5.1911 | 5.2346 | 7.4008 | 4.8236 | 4.8236 | 4.8526 | 4.7908
265 | 9.0249 | 5.7898 | 5.7996 | 5.7593 | 5.8342 | 10.0538 | 6.1932 | 6.1932 | 6.0677 | 6.2097 | 8.2303 | 5.4511 | 5.4511 | 5.4721 | 5.4409 |  | 265 | 2.2771 | 0.93171 | 0.94637 | 0.92817 | 0.98964 | 2.364 | 0.9878 | 0.98777 | 0.93603 | 0.9691 | 1.7801 | 0.79412 | 0.79413 | 0.72967 | 0.81232 |  | 265 | 8.7329 | 5.7144 | 5.7219 | 5.684 | 5.7496 | 9.7719 | 6.1139 | 6.1139 | 5.995 | 6.1337 | 8.0355 | 5.393 | 5.3929 | 5.4232 | 5.3799
270 | 9.7681 | 6.4858 | 6.4426 | 6.3815 | 6.5724 | 10.8561 | 6.79 | 6.7899 | 6.5401 | 6.8937 | 9.1152 | 6.135 | 6.135 | 6.1533 | 6.1412 |  | 270 | 2.3152 | 1.0218 | 1.0133 | 1.0003 | 1.2371 | 3.6043 | 1.6444 | 1.6443 | 1.3717 | 1.6288 | 1.711 | 0.78831 | 0.7883 | 0.71774 | 0.80642 |  | 270 | 9.4898 | 6.4048 | 6.3624 | 6.3026 | 6.4549 | 10.2403 | 6.5878 | 6.5878 | 6.3947 | 6.6985 | 8.9532 | 6.0842 | 6.0842 | 6.1113 | 6.088
275 | 10.6889 | 7.1031 | 7.2318 | 7.1108 | 6.7525 | 9.6656 | 6.6745 | 6.6745 | 6.8393 | 6.7308 | 10.1072 | 6.8668 | 6.8668 | 6.875 | 6.8896 |  | 275 | 3.5864 | 1.6365 | 1.6288 | 1.6197 | 1.6824 | 2.9765 | 1.2063 | 1.2062 | 0.98657 | 1.3031 | 1.874 | 0.88024 | 0.88021 | 0.80119 | 0.90376 |  | 275 | 10.0693 | 6.912 | 7.046 | 6.9238 | 6.5395 | 9.1959 | 6.5646 | 6.5646 | 6.7677 | 6.6034 | 9.932 | 6.8102 | 6.8102 | 6.8281 | 6.83
280 | 10.6639 | 7.4557 | 7.4565 | 7.2266 | 7.419 | 11.7953 | 7.9842 | 7.9841 | 8.086 | 8.0616 | 11.2154 | 7.6521 | 7.6521 | 7.6381 | 7.6942 |  | 280 | 3.3198 | 1.5596 | 1.6592 | 1.664 | 1.5501 | 2.5293 | 1.1917 | 1.1916 | 1.1874 | 1.2829 | 2.2881 | 1.087 | 1.0869 | 0.9935 | 1.1252 |  | 280 | 10.134 | 7.2908 | 7.2695 | 7.0324 | 7.2552 | 11.521 | 7.8948 | 7.8947 | 7.9984 | 7.9589 | 10.9795 | 7.5745 | 7.5745 | 7.5733 | 7.6115
285 | 11.7024 | 8.2939 | 8.225 | 7.6011 | 8.207 | 13.8045 | 9.1005 | 9.1004 | 8.9637 | 9.1042 | 12.5472 | 8.5512 | 8.5511 | 8.4871 | 8.6114 |  | 285 | 4.637 | 2.2411 | 2.3543 | 2.0966 | 2.3509 | 4.9108 | 2.2826 | 2.2825 | 2.3532 | 2.469 | 3.2244 | 1.5384 | 1.5384 | 1.4137 | 1.6131 |  | 285 | 10.7445 | 7.9854 | 7.8809 | 7.3062 | 7.8631 | 12.9015 | 8.8096 | 8.8095 | 8.6493 | 8.763 | 12.1258 | 8.4117 | 8.4116 | 8.3686 | 8.4589
290 | 10.6488 | 8.1471 | 7.9127 | 7.4012 | 7.8787 | 12.61 | 9.0139 | 9.0138 | 8.7281 | 8.9043 | 13.9921 | 9.551 | 9.5509 | 9.2965 | 9.5789 |  | 290 | 5.3162 | 3.0366 | 2.9594 | 2.0052 | 2.9947 | 5.9417 | 2.8874 | 2.8872 | 2.6719 | 2.8641 | 5.7762 | 2.8483 | 2.8482 | 2.5895 | 2.9751 |  | 290 | 9.2269 | 7.5601 | 7.3384 | 7.1244 | 7.2874 | 11.1224 | 8.5389 | 8.5389 | 8.309 | 8.4312 | 12.7442 | 9.1164 | 9.1163 | 8.9286 | 9.1052
295 | 9.4867 | 7.4818 | 7.401 | 7.6353 | 7.2752 | 13.0432 | 9.7374 | 9.7372 | 9.3655 | 9.7002 | 9.3823 | 7.4068 | 7.4067 | 7.9799 | 7.3736 |  | 295 | 3.9872 | 2.5602 | 2.3788 | 1.6573 | 2.3216 | 6.0192 | 3.5098 | 3.5096 | 3.2345 | 3.4188 | 4.9972 | 2.5905 | 2.5904 | 2.1669 | 2.6407 |  | 295 | 8.6082 | 7.0302 | 7.0082 | 7.4532 | 6.8948 | 11.5713 | 9.0828 | 9.0828 | 8.7893 | 9.0777 | 7.9408 | 6.939 | 6.9389 | 7.6801 | 6.8846
300 | 10.0481 | 7.8005 | 7.8268 | 8.2686 | 7.8215 | 12.431 | 9.2399 | 9.2398 | 8.6468 | 9.3516 | 11.3956 | 8.7703 | 8.7702 | 9.0867 | 8.7547 |  | 300 | 3.0246 | 1.914 | 1.8066 | 1.4323 | 1.7355 | 7.0916 | 4.7564 | 4.7561 | 4.0217 | 4.6292 | 4.1394 | 2.3878 | 2.3876 | 2.4093 | 2.4074 |  | 300 | 9.5821 | 7.562 | 7.6155 | 8.1436 | 7.6265 | 10.2098 | 7.9216 | 7.9217 | 7.6546 | 8.1255 | 10.6172 | 8.439 | 8.4389 | 8.7614 | 8.4172
305 | 11.5778 | 8.8262 | 8.8837 | 9.3639 | 8.945 | 11.4706 | 7.3831 | 7.3831 | 7.3079 | 7.9124 | 10.7221 | 8.5012 | 8.5012 | 8.6726 | 8.5115 |  | 305 | 3.7551 | 2.2476 | 2.1936 | 2.0433 | 2.1956 | 6.702 | 3.7291 | 3.729 | 2.7968 | 4.0953 | 4.6765 | 2.9367 | 2.9365 | 2.9731 | 2.9599 |  | 305 | 10.9519 | 8.5352 | 8.6086 | 9.1383 | 8.6713 | 9.3091 | 6.3721 | 6.3722 | 6.7516 | 6.7702 | 9.6486 | 7.9779 | 7.978 | 8.1471 | 7.9802
310 | 10.0927 | 8.151 | 8.1895 | 8.5061 | 8.096 | 8.7047 | 7.0156 | 7.0155 | 7.5807 | 6.9061 | 10.2364 | 8.1762 | 8.1761 | 8.2736 | 8.1853 |  | 310 | 5.0522 | 3.3288 | 3.32 | 3.3933 | 3.2551 | 4.7815 | 1.7435 | 1.7434 | 1.4446 | 2.0571 | 3.1382 | 2.0274 | 2.0273 | 2.0156 | 2.0511 |  | 310 | 8.7371 | 7.4403 | 7.4864 | 7.8 | 7.4128 | 7.2739 | 6.7955 | 6.7955 | 7.4418 | 6.5926 | 9.7435 | 7.9208 | 7.9208 | 8.0243 | 7.9241
315 | 9.1238 | 7.4831 | 7.5129 | 7.6945 | 7.555 | 9.1867 | 8.1721 | 8.172 | 8.5792 | 8.0148 | 11.087 | 8.7739 | 8.7738 | 8.8496 | 8.7879 |  | 315 | 2.2271 | 1.5106 | 1.4969 | 1.4706 | 1.4936 | 2.2714 | 1.1095 | 1.1094 | 1.0311 | 1.1842 | 2.4971 | 1.576 | 1.5758 | 1.5396 | 1.5921 |  | 315 | 8.8478 | 7.329 | 7.3623 | 7.5526 | 7.4059 | 8.9015 | 8.0964 | 8.0963 | 8.517 | 7.9269 | 10.8021 | 8.6312 | 8.6312 | 8.7146 | 8.6424
320 | 10.3731 | 8.3718 | 8.4006 | 8.5642 | 8.4435 | 10.8451 | 9.167 | 9.1669 | 9.4352 | 9.0666 | 11.9854 | 9.4303 | 9.4302 | 9.4913 | 9.4517 |  | 320 | 1.4673 | 0.96774 | 0.95587 | 0.90416 | 0.96395 | 1.6418 | 0.99108 | 0.99089 | 0.96692 | 1.0057 | 2.3181 | 1.4438 | 1.4436 | 1.3945 | 1.4588 |  | 320 | 10.2688 | 8.3157 | 8.346 | 8.5163 | 8.3883 | 10.7201 | 9.1133 | 9.1131 | 9.3855 | 9.0107 | 11.7591 | 9.3191 | 9.319 | 9.3883 | 9.3384
325 | 11.52 | 9.1986 | 9.2259 | 9.3715 | 9.2774 | 12.2894 | 10.028 | 10.0277 | 10.184 | 9.9664 | 12.9203 | 10.1138 | 10.1137 | 10.1467 | 10.1444 |  | 325 | 1.2916 | 0.83463 | 0.82518 | 0.76536 | 0.83615 | 1.5906 | 1.0321 | 1.0319 | 0.97331 | 1.022 | 2.3475 | 1.4505 | 1.4503 | 1.3918 | 1.4572 |  | 325 | 11.4474 | 9.1606 | 9.1889 | 9.3402 | 9.2396 | 12.1861 | 9.9747 | 9.9745 | 10.1374 | 9.9139 | 12.7053 | 10.0092 | 10.0091 | 10.0508 | 10.0392
330 | 12.7746 | 10.0904 | 10.1166 | 10.2476 | 10.1954 | 13.7284 | 10.9031 | 10.9028 | 10.9859 | 10.8801 | 13.7796 | 10.7564 | 10.7563 | 10.7713 | 10.8026 |  | 330 | 1.5073 | 0.95129 | 0.94479 | 0.87702 | 0.96746 | 2.0101 | 1.3163 | 1.3159 | 1.2613 | 1.2906 | 2.9461 | 1.8176 | 1.8172 | 1.7372 | 1.8233 |  | 330 | 12.6854 | 10.0454 | 10.0723 | 10.21 | 10.1494 | 13.5804 | 10.8233 | 10.8231 | 10.9132 | 10.8032 | 13.461 | 10.6017 | 10.6017 | 10.6303 | 10.6476
335 | 12.7429 | 10.1785 | 10.1988 | 10.3059 | 10.2743 | 13.7153 | 11.1296 | 11.1295 | 11.2423 | 11.0838 | 14.0547 | 11.0186 | 11.0186 | 11.0171 | 11.0734 |  | 335 | 2.0783 | 1.3341 | 1.3307 | 1.2653 | 1.3744 | 2.177 | 1.43 | 1.4295 | 1.3371 | 1.3857 | 2.9131 | 1.817 | 1.8167 | 1.7189 | 1.8099 |  | 335 | 12.5723 | 10.0907 | 10.1116 | 10.2279 | 10.182 | 13.5415 | 11.0374 | 11.0373 | 11.1625 | 10.9968 | 13.7495 | 10.8677 | 10.8678 | 10.8821 | 10.9244
340 | 13.2859 | 10.6113 | 10.6269 | 10.7244 | 10.7375 | 14.7116 | 11.7372 | 11.7372 | 11.7914 | 11.7749 | 14.5063 | 11.3923 | 11.3924 | 11.3795 | 11.4833 |  | 340 | 1.6953 | 1.0893 | 1.0834 | 1.0142 | 1.1234 | 2.4338 | 1.6153 | 1.6149 | 1.5048 | 1.5546 | 3.0122 | 1.881 | 1.8808 | 1.7654 | 1.8637 |  | 340 | 13.1773 | 10.5552 | 10.5716 | 10.6764 | 10.6786 | 14.5089 | 11.6255 | 11.6255 | 11.695 | 11.6718 | 14.1901 | 11.2359 | 11.2361 | 11.2417 | 11.3311
345 | 13.9976 | 11.1568 | 11.1696 | 11.2533 | 11.3545 | 15.3747 | 12.2098 | 12.2098 | 12.2403 | 12.3008 | 14.9215 | 11.7399 | 11.74 | 11.7182 | 11.8814 |  | 345 | 1.53 | 0.97903 | 0.9711 | 0.90629 | 1.0438 | 2.371 | 1.5823 | 1.582 | 1.4632 | 1.5756 | 2.9356 | 1.8356 | 1.8354 | 1.7046 | 1.8518 |  | 345 | 13.9138 | 11.1138 | 11.1273 | 11.2167 | 11.3064 | 15.1907 | 12.1069 | 12.1068 | 12.1526 | 12.1994 | 14.6299 | 11.5956 | 11.5956 | 11.5936 | 11.7362
350 | 14.8944 | 11.8233 | 11.8304 | 11.8904 | 12.1591 | 16.3218 | 12.8832 | 12.883 | 12.8776 | 12.9792 | 15.5408 | 12.2144 | 12.2144 | 12.1864 | 12.3653 |  | 350 | 1.536 | 0.9788 | 0.96663 | 0.90516 | 1.1368 | 2.3589 | 1.5724 | 1.5721 | 1.4542 | 1.6064 | 2.8559 | 1.7703 | 1.7701 | 1.628 | 1.8313 |  | 350 | 14.815 | 11.7827 | 11.7909 | 11.8559 | 12.1059 | 16.1505 | 12.7869 | 12.7867 | 12.7952 | 12.8794 | 15.2761 | 12.0855 | 12.0854 | 12.0772 | 12.229
355 | 15.7126 | 12.4411 | 12.4393 | 12.4691 | 12.8704 | 17.3258 | 13.6092 | 13.6088 | 13.5492 | 13.6712 | 16.2441 | 12.7534 | 12.7532 | 12.7133 | 12.8819 |  | 355 | 1.7985 | 1.15 | 1.1275 | 1.0645 | 1.6553 | 2.6149 | 1.735 | 1.7347 | 1.6075 | 1.8151 | 2.8912 | 1.7743 | 1.7741 | 1.625 | 1.8689 |  | 355 | 15.6093 | 12.3878 | 12.3881 | 12.4236 | 12.7635 | 17.1274 | 13.4982 | 13.4978 | 13.4535 | 13.5502 | 15.9848 | 12.6294 | 12.6292 | 12.609 | 12.7457
360 | 16.974 | 13.3556 | 13.3136 | 13.3098 | 14.6656 | 18.3172 | 14.3367 | 14.3362 | 14.2093 | 14.368 | 16.9943 | 13.3267 | 13.3265 | 13.269 | 13.4398 |  | 360 | 1.8929 | 1.217 | 1.1601 | 1.087 | 3.2188 | 2.7612 | 1.8578 | 1.8574 | 1.705 | 1.8823 | 2.9593 | 1.8059 | 1.8056 | 1.6475 | 1.871 |  | 360 | 16.8682 | 13.3001 | 13.2629 | 13.2654 | 14.308 | 18.1079 | 14.2158 | 14.2154 | 14.1067 | 14.2442 | 16.7347 | 13.2038 | 13.2036 | 13.1663 | 13.3089
365 | 20.0019 | 15.3998 | 15.2548 | 15.2192 | 10.8846 | 19.5259 | 15.1993 | 15.1987 | 14.9894 | 15.2412 | 17.8063 | 13.937 | 13.9368 | 13.8552 | 14.0689 |  | 365 | 4.5475 | 3.2884 | 2.5615 | 2.4705 | 1.4673 | 3.1731 | 2.1545 | 2.1539 | 1.954 | 2.163 | 3.131 | 1.905 | 1.9047 | 1.7355 | 1.9714 |  | 365 | 19.4781 | 15.0446 | 15.0382 | 15.0174 | 10.7853 | 19.2663 | 15.0459 | 15.0453 | 14.8615 | 15.0869 | 17.5289 | 13.8062 | 13.806 | 13.746 | 13.9301
370 | 13.9162 | 11.7458 | 11.4524 | 11.4149 | 12.6607 | 20.8001 | 16.1155 | 16.1147 | 15.8001 | 16.1554 | 18.6394 | 14.5572 | 14.5569 | 14.4456 | 14.7033 |  | 370 | 2.2492 | 1.3985 | 1.5945 | 1.5138 | 0.9697 | 3.8186 | 2.6368 | 2.636 | 2.348 | 2.6221 | 3.3782 | 2.0529 | 2.0525 | 1.8668 | 2.1277 |  | 370 | 13.7332 | 11.6622 | 11.3408 | 11.3141 | 12.6235 | 20.4466 | 15.8983 | 15.8977 | 15.6247 | 15.9412 | 18.3307 | 14.4118 | 14.4115 | 14.3245 | 14.5485
375 | 16.6144 | 13.396 | 13.3557 | 13.2531 | 13.6371 | 22.1845 | 17.0943 | 17.0935 | 16.646 | 17.1317 | 19.4966 | 15.1881 | 15.1877 | 15.042 | 15.347 |  | 375 | 1.6676 | 1.0864 | 1.0853 | 0.98821 | 1.0615 | 4.8609 | 3.4791 | 3.4781 | 3.0032 | 3.3966 | 3.7024 | 2.2476 | 2.2471 | 2.0381 | 2.3329 |  | 375 | 16.5305 | 13.3518 | 13.3116 | 13.2162 | 13.5957 | 21.6454 | 16.7365 | 16.7359 | 16.3728 | 16.7916 | 19.1419 | 15.0208 | 15.0205 | 14.9033 | 15.1686
380 | 17.9977 | 14.3396 | 14.3392 | 14.1855 | 14.439 | 23.374 | 17.6497 | 17.6488 | 17.1855 | 17.8227 | 20.3692 | 15.8237 | 15.8232 | 15.6407 | 15.9947 |  | 380 | 1.935 | 1.2416 | 1.2382 | 1.1105 | 1.2441 | 6.6861 | 5.0045 | 5.0032 | 4.1313 | 4.7933 | 4.1131 | 2.4921 | 2.4916 | 2.2502 | 2.5896 |  | 380 | 17.8934 | 14.2857 | 14.2857 | 14.142 | 14.3853 | 22.3973 | 16.9253 | 16.9248 | 16.6815 | 17.1661 | 19.9496 | 15.6262 | 15.6258 | 15.478 | 15.7837
385 | 19.1181 | 15.1334 | 15.1439 | 14.9379 | 15.1852 | 22.5961 | 16.2767 | 16.276 | 16.4187 | 16.7662 | 21.2353 | 16.452 | 16.4515 | 16.2337 | 16.6338 |  | 385 | 2.3481 | 1.4947 | 1.4912 | 1.3244 | 1.4995 | 8.1802 | 5.1812 | 5.1799 | 4.4338 | 5.3774 | 4.6075 | 2.7824 | 2.7817 | 2.4992 | 2.893 |  | 385 | 18.9733 | 15.0594 | 15.0703 | 14.8791 | 15.111 | 21.0635 | 15.4301 | 15.4297 | 15.8088 | 15.8804 | 20.7294 | 16.2151 | 16.2146 | 16.0402 | 16.3803
390 | 20.1417 | 15.8676 | 15.8826 | 15.6214 | 15.8996 | 21.8746 | 16.505 | 16.5041 | 16.6816 | 16.7072 | 22.077 | 17.0658 | 17.0652 | 16.818 | 17.2566 |  | 390 | 2.9065 | 1.8461 | 1.8381 | 1.6183 | 1.8455 | 6.815 | 4.0226 | 4.0212 | 3.6901 | 4.2394 | 5.1587 | 3.1013 | 3.1005 | 2.7722 | 3.2243 |  | 390 | 19.9308 | 15.7599 | 15.7759 | 15.5373 | 15.7922 | 20.7859 | 16.0073 | 16.0068 | 16.2683 | 16.1603 | 21.4658 | 16.7816 | 16.7811 | 16.5879 | 16.9527
395 | 21.0464 | 16.5178 | 16.543 | 16.23 | 16.5485 | 23.3821 | 17.6453 | 17.6443 | 17.6444 | 17.8184 | 22.9103 | 17.6775 | 17.6768 | 17.4058 | 17.8775 |  | 395 | 3.6196 | 2.3034 | 2.2835 | 1.992 | 2.2889 | 6.5933 | 4.0659 | 4.0642 | 3.7845 | 4.2003 | 5.7387 | 3.4334 | 3.4324 | 3.0601 | 3.5665 |  | 395 | 20.7328 | 16.3564 | 16.3846 | 16.1073 | 16.3894 | 22.4332 | 17.1705 | 17.1699 | 17.2338 | 17.3163 | 22.18 | 17.3409 | 17.3404 | 17.1346 | 17.5181
400 | 21.7812 | 17.0343 | 17.0958 | 16.7469 | 17.0958 | 25.0837 | 18.6299 | 18.6287 | 18.5021 | 18.8381 | 23.7761 | 18.3119 | 18.3112 | 18.0157 | 18.5234 |  | 400 | 4.3678 | 2.7753 | 2.7548 | 2.3835 | 2.7576 | 7.4322 | 4.5682 | 4.566 | 4.2501 | 4.6982 | 6.3575 | 3.7849 | 3.7837 | 3.3712 | 3.9264 |  | 400 | 21.3388 | 16.8067 | 16.8724 | 16.5764 | 16.8719 | 23.9573 | 18.0611 | 18.0605 | 18.0073 | 18.2428 | 22.9104 | 17.9165 | 17.916 | 17.6975 | 18.1025
405 | 22.4972 | 17.5302 | 17.634 | 17.2523 | 17.632 | 26.5767 | 19.4293 | 19.4281 | 19.2049 | 19.6673 | 24.702 | 18.9852 | 18.9845 | 18.6583 | 19.213 |  | 405 | 5.1013 | 3.1965 | 3.2228 | 2.7764 | 3.2222 | 8.7495 | 5.1878 | 5.1852 | 4.8151 | 5.346 | 7.0551 | 4.1784 | 4.177 | 3.7242 | 4.3285 |  | 405 | 21.9112 | 17.2363 | 17.337 | 17.0275 | 17.3351 | 25.0951 | 18.7239 | 18.7234 | 18.5915 | 18.9267 | 23.673 | 18.5197 | 18.5193 | 18.2828 | 18.719
410 | 23.2837 | 18.0976 | 18.1997 | 17.767 | 18.2016 | 27.8171 | 20.1089 | 20.1078 | 19.8041 | 20.3637 | 25.6943 | 19.7021 | 19.7014 | 19.3349 | 19.9525 |  | 410 | 6.0486 | 3.7304 | 3.8271 | 3.2842 | 3.825 | 10.2785 | 5.8087 | 5.8057 | 5.3742 | 6.0032 | 7.8758 | 4.6388 | 4.6372 | 4.1388 | 4.8005 |  | 410 | 22.4843 | 17.709 | 17.7928 | 17.4609 | 17.7952 | 25.8485 | 19.2516 | 19.2514 | 19.0609 | 19.4587 | 24.4575 | 19.1482 | 19.1478 | 18.8867 | 19.3664
415 | 23.8351 | 18.5417 | 18.5873 | 18.1121 | 18.5903 | 28.8107 | 20.748 | 20.747 | 20.3734 | 21.0068 | 26.744 | 20.4595 | 20.4589 | 20.0418 | 20.7396 |  | 415 | 7.3483 | 4.5011 | 4.6402 | 3.9508 | 4.6361 | 11.8618 | 6.3944 | 6.3909 | 5.8987 | 6.6225 | 8.8597 | 5.1898 | 5.1879 | 4.6331 | 5.3694 |  | 415 | 22.6741 | 17.987 | 17.9988 | 17.6759 | 18.003 | 26.2555 | 19.7381 | 19.7382 | 19.5008 | 19.9357 | 25.2339 | 19.7904 | 19.7902 | 19.499 | 20.0325
420 | 23.6899 | 18.5694 | 18.5295 | 18.0868 | 18.5359 | 29.5994 | 21.4383 | 21.4374 | 20.9953 | 21.6922 | 27.8279 | 21.2482 | 21.2476 | 20.7704 | 21.5644 |  | 420 | 8.5681 | 5.2651 | 5.3768 | 4.5212 | 5.3719 | 13.3798 | 6.9774 | 6.9734 | 6.4298 | 7.2293 | 10.0397 | 5.8535 | 5.8513 | 5.2241 | 6.0602 |  | 420 | 22.0862 | 17.8073 | 17.7323 | 17.5126 | 17.7404 | 26.4027 | 20.271 | 20.2715 | 19.9865 | 20.4521 | 25.9537 | 20.426 | 20.426 | 20.1027 | 20.6953
425 | 22.7888 | 18.1552 | 18.064 | 17.7806 | 18.0759 | 30.2941 | 22.2479 | 22.2474 | 21.7047 | 22.4978 | 28.9076 | 22.0513 | 22.0508 | 21.5063 | 22.4091 |  | 425 | 8.9486 | 5.5683 | 5.6009 | 4.6628 | 5.5976 | 14.8028 | 7.6496 | 7.6451 | 7.0724 | 7.9154 | 11.4357 | 6.6485 | 6.6461 | 5.9266 | 6.8939 |  | 425 | 20.9584 | 17.2802 | 17.1737 | 17.1583 | 17.1874 | 26.4312 | 20.8914 | 20.8925 | 20.5201 | 21.0594 | 26.5495 | 21.0252 | 21.0254 | 20.6735 | 21.3224
430 | 21.8489 | 17.7214 | 17.6395 | 17.5723 | 17.6531 | 31.0277 | 23.1868 | 23.1869 | 22.3558 | 23.4437 | 29.9278 | 22.8438 | 22.8435 | 22.2279 | 23.2474 |  | 430 | 8.3761 | 5.3099 | 5.2856 | 4.4013 | 5.2886 | 16.2269 | 8.5186 | 8.5137 | 7.7897 | 8.7967 | 13.0447 | 7.5871 | 7.5845 | 6.7498 | 7.885 |  | 430 | 20.1796 | 16.9071 | 16.829 | 17.0121 | 16.8422 | 26.4463 | 21.5653 | 21.5673 | 20.9547 | 21.7307 | 26.9352 | 21.547 | 21.5476 | 21.1782 | 21.8693
435 | 21.5219 | 17.6308 | 17.5786 | 17.6784 | 17.5853 | 31.8638 | 24.205 | 24.2059 | 23.2358 | 24.4831 | 30.8145 | 23.5899 | 23.5898 | 22.905 | 24.0415 |  | 435 | 7.4722 | 4.815 | 4.773 | 4.021 | 4.775 | 17.7991 | 9.66 | 9.6548 | 8.5824 | 9.9601 | 14.8289 | 8.6698 | 8.667 | 7.6937 | 9.0357 |  | 435 | 20.1831 | 16.9606 | 16.9183 | 17.215 | 16.9246 | 26.429 | 22.1938 | 22.1971 | 21.5927 | 22.3656 | 27.0118 | 21.939 | 21.94 | 21.5742 | 22.279
440 | 21.8747 | 17.9298 | 17.902 | 18.0711 | 17.9034 | 32.7824 | 25.2137 | 25.2156 | 24.1887 | 25.5238 | 31.4779 | 24.242 | 24.2421 | 23.4976 | 24.7405 |  | 440 | 6.7522 | 4.3723 | 4.3296 | 3.7159 | 4.326 | 19.6187 | 11.0905 | 11.0853 | 9.7873 | 11.4312 | 16.701 | 9.877 | 9.874 | 8.7414 | 10.3276 |  | 440 | 20.8065 | 17.3886 | 17.3706 | 17.6849 | 17.3729 | 26.264 | 22.6436 | 22.6482 | 22.1202 | 22.8208 | 26.6821 | 22.1386 | 22.1401 | 21.8112 | 22.4819
445 | 22.6342 | 18.4944 | 18.4834 | 18.6505 | 18.4795 | 33.733 | 26.1199 | 26.1229 | 25.0194 | 26.4587 | 31.822 | 24.7414 | 24.7419 | 23.9579 | 25.2795 |  | 445 | 6.316 | 4.0729 | 4.0334 | 3.5148 | 4.0257 | 21.7595 | 12.7705 | 12.7658 | 11.229 | 13.1699 | 18.518 | 11.1604 | 11.1575 | 9.8522 | 11.7104 |  | 445 | 21.7351 | 18.0404 | 18.038 | 18.3163 | 18.0357 | 25.7766 | 22.7852 | 22.7912 | 22.3579 | 22.9481 | 25.879 | 22.0813 | 22.0834 | 21.8384 | 22.4036
450 | 23.7309 | 19.2846 | 19.2858 | 19.4235 | 19.2712 | 34.5205 | 26.8171 | 26.8213 | 25.6619 | 27.1657 | 31.7647 | 25.023 | 25.024 | 24.2357 | 25.5822 |  | 450 | 6.1328 | 3.9247 | 3.8895 | 3.4328 | 3.8823 | 24.1867 | 14.6197 | 14.6158 | 12.8227 | 15.0765 | 20.0969 | 12.4388 | 12.436 | 10.9585 | 13.094 |  | 450 | 22.9248 | 18.881 | 18.8896 | 19.1177 | 18.8761 | 24.6307 | 22.4815 | 22.489 | 22.2286 | 22.5981 | 24.599 | 21.7123 | 21.7151 | 21.6167 | 21.9771
455 | 25.1823 | 20.3055 | 20.3156 | 20.407 | 20.2706 | 34.7844 | 27.1683 | 27.1739 | 26.0232 | 27.5014 | 31.2468 | 25.0097 | 25.0113 | 24.2812 | 25.5585 |  | 455 | 6.3232 | 4.0039 | 3.9728 | 3.5573 | 3.9875 | 26.5328 | 16.458 | 16.4554 | 14.4377 | 16.947 | 21.2434 | 13.5909 | 13.5884 | 11.9651 | 14.3375 |  | 455 | 24.3755 | 19.9068 | 19.9233 | 20.0946 | 19.8745 | 22.4937 | 21.6159 | 21.625 | 21.6508 | 21.6593 | 22.9147 | 20.9947 | 20.9981 | 21.1285 | 21.1583
460 | 27.0093 | 21.5724 | 21.5898 | 21.6224 | 21.3648 | 34.1976 | 27.0885 | 27.096 | 26.0515 | 27.3885 | 30.2289 | 24.6127 | 24.6148 | 24.0515 | 25.1088 |  | 460 | 7.1718 | 4.4862 | 4.4579 | 4.069 | 4.5739 | 28.194 | 18.0533 | 18.0526 | 15.9156 | 18.5322 | 21.7498 | 14.4182 | 14.4162 | 12.7332 | 15.2169 |  | 460 | 26.0398 | 21.1008 | 21.1245 | 21.2361 | 20.8695 | 19.3539 | 20.1957 | 20.2063 | 20.6245 | 20.1665 | 20.9936 | 19.9475 | 19.9514 | 20.4044 | 19.9724
465 | 28.9068 | 22.9176 | 22.9468 | 22.9049 | 21.4757 | 32.6252 | 26.5572 | 26.5671 | 25.7297 | 26.8407 | 28.8182 | 23.8636 | 23.8662 | 23.6132 | 24.2625 |  | 465 | 9.4674 | 5.8948 | 5.8683 | 5.5035 | 5.2731 | 28.6495 | 19.245 | 19.2474 | 17.1619 | 19.6913 | 21.4633 | 14.6835 | 14.6822 | 13.1193 | 15.4732 |  | 465 | 27.3125 | 22.1465 | 22.1837 | 22.2339 | 20.8183 | 15.608 | 18.3007 | 18.3125 | 19.1699 | 18.2394 | 19.2305 | 18.8113 | 18.8156 | 19.6333 | 18.6882
470 | 27.1124 | 21.9352 | 21.9896 | 21.8298 | 22.102 | 30.1126 | 25.4523 | 25.4649 | 24.9008 | 25.7684 | 27.5682 | 23.1888 | 23.1919 | 23.2965 | 23.4693 |  | 470 | 11.6387 | 7.5793 | 7.5933 | 7.2498 | 4.4461 | 27.6755 | 19.8272 | 19.8341 | 17.9958 | 20.2777 | 20.7023 | 14.5067 | 14.506 | 13.2678 | 15.2382 |  | 470 | 24.4872 | 20.5841 | 20.6369 | 20.5908 | 21.6502 | 11.8673 | 15.9593 | 15.9708 | 17.2105 | 15.9006 | 18.2049 | 18.0907 | 18.0954 | 19.1491 | 17.8495
475 | 25.9326 | 21.118 | 21.1248 | 20.8884 | 24.0683 | 26.8492 | 23.6211 | 23.6347 | 23.3477 | 23.9819 | 27.0468 | 23.008 | 23.0119 | 23.295 | 23.1795 |  | 475 | 7.7767 | 5.0663 | 5.073 | 4.713 | 4.794 | 25.3545 | 19.4177 | 19.4288 | 17.9736 | 19.9178 | 20.3248 | 14.5304 | 14.5303 | 13.6357 | 15.179 |  | 475 | 24.7391 | 20.5013 | 20.5066 | 20.3497 | 23.586 | 8.8335 | 13.4502 | 13.4581 | 14.9017 | 13.357 | 17.8448 | 17.8391 | 17.8443 | 18.8872 | 17.5182
480 | 29.8062 | 23.6514 | 23.6609 | 23.306 | 26.3142 | 23.3664 | 21.3444 | 21.3561 | 21.2847 | 21.6908 | 26.8213 | 22.9898 | 22.9949 | 23.2685 | 23.1075 |  | 480 | 7.799 | 4.8408 | 4.8263 | 4.4032 | 6.2446 | 22.2544 | 18.0032 | 18.0154 | 16.9296 | 18.5279 | 20.5019 | 14.9445 | 14.9456 | 14.2584 | 15.5087 |  | 480 | 28.7677 | 23.1507 | 23.1635 | 22.8863 | 25.5625 | 7.1225 | 11.4659 | 11.4685 | 12.9006 | 11.2786 | 17.2933 | 17.4698 | 17.4756 | 18.388 | 17.1299
485 | 34.0604 | 26.4349 | 26.4569 | 25.9551 | 28.5641 | 20.3698 | 19.2366 | 19.2443 | 19.304 | 19.4975 | 26.2147 | 22.691 | 22.6973 | 22.9018 | 22.8344 |  | 485 | 11.0633 | 6.5976 | 6.5746 | 6.0271 | 9.3364 | 19.2124 | 16.1633 | 16.1736 | 15.3358 | 16.6526 | 20.6336 | 15.3924 | 15.3953 | 14.823 | 15.9512 |  | 485 | 32.2135 | 25.5983 | 25.6269 | 25.2456 | 26.9952 | 6.7684 | 10.4304 | 10.4287 | 11.7243 | 10.1412 | 16.1699 | 16.672 | 16.6778 | 17.4577 | 16.3393
490 | 36.57 | 28.3983 | 28.4492 | 27.8277 | 28.5631 | 18.2746 | 17.7059 | 17.7098 | 17.8349 | 17.8456 | 24.9301 | 21.8778 | 21.8845 | 22.003 | 21.9951 |  | 490 | 17.6489 | 10.5806 | 10.5671 | 9.8215 | 13.6895 | 16.7399 | 14.4717 | 14.479 | 13.769 | 14.8877 | 20.169 | 15.4844 | 15.4893 | 14.9889 | 16.0659 |  | 490 | 32.0294 | 26.3536 | 26.4139 | 26.0369 | 25.0689 | 7.3306 | 10.2014 | 10.1977 | 11.3357 | 9.8399 | 14.6533 | 15.4555 | 15.46 | 16.1078 | 15.0223
495 | 31.6108 | 25.8045 | 25.8671 | 25.3105 | 24.1094 | 17.1214 | 16.784 | 16.7852 | 16.9391 | 16.8018 | 23.0303 | 20.4987 | 20.5044 | 20.5297 | 20.4582 |  | 495 | 19.3962 | 12.8775 | 12.9194 | 12.1646 | 13.0394 | 14.9541 | 13.1599 | 13.1647 | 12.51 | 13.4893 | 18.7978 | 14.8502 | 14.8561 | 14.386 | 15.3157 |  | 495 | 24.9605 | 22.3616 | 22.4097 | 22.1956 | 20.2789 | 8.3378 | 10.4172 | 10.413 | 11.4208 | 10.0169 | 13.3055 | 14.1304 | 14.1325 | 14.6462 | 13.5635
500 | 27.8671 | 23.1041 | 23.1155 | 22.5708 | 22.4292 | 16.6992 | 16.2792 | 16.2789 | 16.4466 | 16.1953 | 21.143 | 18.9692 | 18.9728 | 18.917 | 18.7846 |  | 500 | 14.6094 | 10.0009 | 10.022 | 9.3884 | 9.6803 | 13.7681 | 12.1955 | 12.1984 | 11.5689 | 12.4366 | 16.83 | 13.5247 | 13.5299 | 13.055 | 13.8163 |  | 500 | 23.7306 | 20.8274 | 20.8299 | 20.5256 | 20.2326 | 9.45 | 10.7835 | 10.7797 | 11.6899 | 10.3739 | 12.7975 | 13.3009 | 13.3008 | 13.6902 | 12.7268
505 | 30.0472 | 24.4503 | 24.4555 | 23.7394 | 24.2374 | 16.6927 | 15.9851 | 15.9841 | 16.1605 | 15.8313 | 19.961 | 17.9008 | 17.9024 | 17.7785 | 17.6569 |  | 505 | 13.1627 | 8.6788 | 8.6663 | 7.9824 | 8.6305 | 13.0078 | 11.4439 | 11.4456 | 10.835 | 11.6043 | 14.9408 | 12.0267 | 12.0306 | 11.5266 | 12.2075 |  | 505 | 27.0107 | 22.8582 | 22.8685 | 22.3571 | 22.6487 | 10.4615 | 11.1608 | 11.1575 | 11.9902 | 10.769 | 13.2369 | 13.2589 | 13.2576 | 13.5356 | 12.7571
510 | 34.0982 | 27.1644 | 27.1951 | 26.2214 | 27.1297 | 16.8228 | 15.789 | 15.7878 | 15.9691 | 15.5994 | 19.6841 | 17.5433 | 17.5436 | 17.3543 | 17.2959 |  | 510 | 15.3264 | 9.6944 | 9.6628 | 8.7593 | 9.7932 | 12.47 | 10.7894 | 10.7903 | 10.2024 | 10.8853 | 13.5319 | 10.7951 | 10.7977 | 10.2468 | 10.9292 |  | 510 | 30.4596 | 25.3756 | 25.4205 | 24.7151 | 25.3005 | 11.2918 | 11.5275 | 11.5248 | 12.285 | 11.1737 | 14.2951 | 13.8287 | 13.8271 | 14.0063 | 13.4052
515 | 37.9863 | 29.9658 | 30.0642 | 28.8189 | 30.1158 | 16.9348 | 15.6534 | 15.6522 | 15.8273 | 15.4558 | 20.1086 | 17.7668 | 17.7665 | 17.5094 | 17.5347 |  | 515 | 20.7345 | 12.8808 | 12.8695 | 11.5369 | 13.1902 | 11.974 | 10.159 | 10.1595 | 9.6019 | 10.2084 | 12.6873 | 9.9826 | 9.9843 | 9.3734 | 10.1044 |  | 515 | 31.8283 | 27.0562 | 27.1704 | 26.4089 | 27.0736 | 11.9754 | 11.9091 | 11.907 | 12.582 | 11.6047 | 15.6009 | 14.6971 | 14.6957 | 14.7891 | 14.3306
520 | 38.9132 | 31.353 | 31.541 | 30.2448 | 31.5903 | 17.0297 | 15.6015 | 15.6004 | 15.7328 | 15.4194 | 20.9185 | 18.3166 | 18.3162 | 17.9852 | 18.1002 |  | 520 | 27.1416 | 17.6139 | 17.7437 | 15.9016 | 18.3098 | 11.4132 | 9.5098 | 9.51 | 8.9805 | 9.5308 | 12.2954 | 9.5282 | 9.5294 | 8.853 | 9.6472 |  | 520 | 27.885 | 25.9377 | 26.0767 | 25.7272 | 25.743 | 12.6391 | 12.3681 | 12.3665 | 12.9178 | 12.1212 | 16.9236 | 15.6433 | 15.642 | 15.6554 | 15.3149
525 | 34.4969 | 29.4135 | 29.5028 | 28.7088 | 29.1025 | 17.254 | 15.7387 | 15.7378 | 15.7484 | 15.594 | 21.7924 | 18.939 | 18.9384 | 18.5324 | 18.7324 |  | 525 | 28.7039 | 20.8685 | 21.0527 | 19.3914 | 21.3842 | 10.81 | 8.8707 | 8.8707 | 8.3292 | 8.8859 | 12.1562 | 9.2923 | 9.2931 | 8.5435 | 9.4079 |  | 525 | 19.1344 | 20.7283 | 20.6687 | 21.17 | 19.7402 | 13.4478 | 13.0006 | 12.9995 | 13.3654 | 12.8146 | 18.0869 | 16.5027 | 16.5016 | 16.4456 | 16.1987
530 | 25.4936 | 23.0291 | 22.9973 | 22.701 | 22.1567 | 17.7952 | 16.1916 | 16.191 | 15.9596 | 16.0965 | 22.7532 | 19.6362 | 19.6357 | 19.1479 | 19.4415 |  | 530 | 22.5365 | 18.39 | 18.4186 | 17.5965 | 17.9137 | 10.3338 | 8.3792 | 8.3793 | 7.6971 | 8.4148 | 12.1456 | 9.1609 | 9.1614 | 8.3332 | 9.2729 |  | 530 | 11.9175 | 13.8616 | 13.7705 | 14.3422 | 13.0391 | 14.4873 | 13.8548 | 13.8541 | 13.9808 | 13.7218 | 19.2403 | 17.3683 | 17.3674 | 17.2395 | 17.0875
535 | 19.0078 | 17.2895 | 17.2641 | 16.9915 | 16.8701 | 18.6773 | 16.938 | 16.9376 | 16.4385 | 16.8754 | 23.8363 | 20.4288 | 20.4283 | 19.8498 | 20.2483 |  | 535 | 14.5624 | 12.0334 | 12.0388 | 11.5071 | 11.5888 | 10.3319 | 8.3286 | 8.3288 | 7.2436 | 8.3964 | 12.302 | 9.1524 | 9.1527 | 8.2334 | 9.2646 |  | 535 | 12.2161 | 12.4147 | 12.3739 | 12.5019 | 12.2596 | 15.5594 | 14.7489 | 14.7483 | 14.7566 | 14.6384 | 20.4164 | 18.2639 | 18.2632 | 18.0617 | 18.0045
540 | 18.8434 | 16.8005 | 16.779 | 16.3774 | 16.6908 | 19.2154 | 17.3757 | 17.3753 | 17.0695 | 17.323 | 25.0226 | 21.3019 | 21.3015 | 20.6228 | 21.1359 |  | 540 | 10.2745 | 8.1461 | 8.1505 | 7.651 | 7.9426 | 10.1862 | 8.1984 | 8.1985 | 6.8961 | 8.2801 | 12.6511 | 9.2815 | 9.2816 | 8.2558 | 9.3973 |  | 540 | 15.7958 | 14.6934 | 14.6664 | 14.4804 | 14.6798 | 16.2934 | 15.32 | 15.3194 | 15.6145 | 15.216 | 21.5889 | 19.1735 | 19.173 | 18.8981 | 18.9319
545 | 21.2181 | 18.5091 | 18.4895 | 17.8975 | 18.4668 | 19.9565 | 17.9504 | 17.9501 | 17.8264 | 17.9179 | 26.2772 | 22.2313 | 22.2311 | 21.4431 | 22.0788 |  | 545 | 8.4327 | 6.396 | 6.3979 | 5.8788 | 6.3036 | 9.9875 | 7.9907 | 7.9908 | 6.7258 | 8.0834 | 13.1899 | 9.5445 | 9.5446 | 8.3944 | 9.6661 |  | 545 | 19.4704 | 17.3689 | 17.3473 | 16.9044 | 17.3577 | 17.2775 | 16.0738 | 16.0733 | 16.5089 | 15.991 | 22.727 | 20.0782 | 20.0779 | 19.7318 | 19.8505
550 | 24.1062 | 20.626 | 20.6082 | 19.7902 | 20.5937 | 20.9132 | 18.6998 | 18.6996 | 18.6368 | 18.6923 | 27.5783 | 23.2032 | 23.203 | 22.2971 | 23.063 |  | 550 | 7.8168 | 5.7009 | 5.6993 | 5.1274 | 5.6552 | 10.0106 | 7.9495 | 7.9495 | 6.7001 | 8.0651 | 13.9125 | 9.9372 | 9.9373 | 8.6418 | 10.0659 |  | 550 | 22.8036 | 19.8225 | 19.8045 | 19.1144 | 19.8019 | 18.3617 | 16.926 | 16.9257 | 17.3907 | 16.8628 | 23.8119 | 20.9675 | 20.9673 | 20.5543 | 20.7504
555 | 27.0722 | 22.7699 | 22.754 | 21.6803 | 22.7398 | 21.9392 | 19.5087 | 19.5086 | 19.4636 | 19.5228 | 28.911 | 24.2086 | 24.2085 | 23.1768 | 24.0793 |  | 555 | 7.9417 | 5.593 | 5.5878 | 4.9276 | 5.5686 | 10.208 | 8.0503 | 8.0503 | 6.7871 | 8.1962 | 14.8211 | 10.4626 | 10.4626 | 8.9974 | 10.5994 |  | 555 | 25.8812 | 22.0723 | 22.0572 | 21.1129 | 22.0474 | 19.4197 | 17.7703 | 17.7701 | 18.2419 | 17.719 | 24.823 | 21.831 | 21.8309 | 21.3591 | 21.621
560 | 30.0798 | 24.906 | 24.8921 | 23.5292 | 24.8794 | 22.9845 | 20.3383 | 20.3382 | 20.2938 | 20.3672 | 30.2526 | 25.234 | 25.2339 | 24.0715 | 25.1137 |  | 560 | 8.6627 | 5.9086 | 5.8992 | 5.1067 | 5.8945 | 10.5254 | 8.254 | 8.254 | 6.9668 | 8.4341 | 15.9185 | 11.1255 | 11.1256 | 9.4633 | 11.2708 |  | 560 | 28.8054 | 24.195 | 24.1829 | 22.9683 | 24.1711 | 20.4329 | 18.5881 | 18.588 | 19.0605 | 18.5389 | 25.7259 | 22.649 | 22.6489 | 22.1333 | 22.4426
565 | 33.1468 | 27.0517 | 27.04 | 25.3473 | 27.0315 | 24.0408 | 21.1817 | 21.1817 | 21.1224 | 21.2163 | 31.5658 | 26.2562 | 26.2562 | 24.9639 | 26.1428 |  | 565 | 10.0053 | 6.6256 | 6.6114 | 5.6261 | 6.6166 | 10.9378 | 8.5455 | 8.5456 | 7.2317 | 8.7608 | 17.191 | 11.923 | 11.923 | 10.0357 | 12.0758 |  | 565 | 31.6007 | 26.2277 | 26.2193 | 24.715 | 26.2092 | 21.4085 | 19.3814 | 19.3814 | 19.8458 | 19.323 | 26.4739 | 23.3929 | 23.3929 | 22.8578 | 23.1867
570 | 36.213 | 29.1816 | 29.1733 | 27.1059 | 29.1713 | 25.0998 | 22.0345 | 22.0345 | 21.9402 | 22.0634 | 32.8043 | 27.2469 | 27.2469 | 25.8347 | 27.1385 |  | 570 | 12.0678 | 7.7873 | 7.7677 | 6.5027 | 7.7811 | 11.4295 | 8.9231 | 8.9231 | 7.5784 | 9.1698 | 18.5972 | 12.836 | 12.836 | 10.7003 | 12.9945 |  | 570 | 34.1431 | 28.1233 | 28.1202 | 26.3143 | 28.1144 | 22.3465 | 20.1469 | 20.1469 | 20.5898 | 20.0676 | 27.0235 | 24.0339 | 24.0339 | 23.5146 | 23.8253
575 | 39.038 | 31.1673 | 31.1648 | 28.69 | 31.1715 | 26.1555 | 22.8768 | 22.8769 | 22.7274 | 22.8891 | 33.9325 | 28.1825 | 28.1825 | 26.6715 | 28.0784 |  | 575 | 14.8574 | 9.4089 | 9.3841 | 7.7209 | 9.4053 | 11.8927 | 9.3752 | 9.3752 | 7.9929 | 9.6431 | 20.0715 | 13.8295 | 13.8295 | 11.4326 | 13.9911 |  | 575 | 36.1002 | 29.7132 | 29.7184 | 27.6315 | 29.7187 | 23.2954 | 20.8676 | 20.8676 | 21.2755 | 20.7587 | 27.3596 | 24.556 | 24.556 | 24.0969 | 24.3444
580 | 41.1966 | 32.7653 | 32.7719 | 29.9129 | 32.7893 | 27.6741 | 23.7151 | 23.7152 | 23.4947 | 23.7169 | 34.9543 | 29.0617 | 29.0617 | 27.4821 | 28.9634 |  | 580 | 18.0023 | 11.315 | 11.2879 | 9.1 | 11.3173 | 12.7318 | 9.811 | 9.811 | 8.4094 | 10.0913 | 21.5522 | 14.8639 | 14.8639 | 12.2098 | 15.0275 |  | 580 | 37.055 | 30.7495 | 30.7665 | 28.4951 | 30.7743 | 24.5715 | 21.5905 | 21.5906 | 21.9382 | 21.4629 | 27.5192 | 24.9729 | 24.973 | 24.6209 | 24.7599
585 | 42.4511 | 33.8055 | 33.8238 | 30.7089 | 33.855 | 28.9805 | 24.8083 | 24.8084 | 24.3659 | 24.7894 | 35.9401 | 29.9258 | 29.9258 | 28.3057 | 29.8361 |  | 585 | 20.6444 | 13.0128 | 12.9891 | 10.2394 | 13.0279 | 13.8798 | 10.5514 | 10.5514 | 9.0588 | 10.8687 | 23.0384 | 15.9282 | 15.9281 | 13.0361 | 16.0961 |  | 585 | 37.0932 | 31.2007 | 31.2303 | 28.9515 | 31.2479 | 25.4405 | 22.4526 | 22.4527 | 22.6194 | 22.2798 | 27.5848 | 25.3347 | 25.3347 | 25.1252 | 25.1219
590 | 43.5925 | 34.7341 | 34.7612 | 31.5423 | 34.8066 | 30.2382 | 25.7297 | 25.7298 | 25.0139 | 25.6628 | 37.0021 | 30.8522 | 30.8522 | 29.1995 | 30.7726 |  | 590 | 22.5653 | 14.246 | 14.2288 | 11.007 | 14.2832 | 15.1383 | 11.4527 | 11.4528 | 9.7622 | 11.7657 | 24.6398 | 17.0837 | 17.0836 | 13.972 | 17.2611 |  | 590 | 37.2976 | 31.6783 | 31.7156 | 29.5594 | 31.7409 | 26.1759 | 23.0402 | 23.0404 | 23.0303 | 22.8067 | 27.6049 | 25.6906 | 25.6907 | 25.6397 | 25.4757
595 | 45.4433 | 36.0634 | 36.0976 | 32.795 | 36.1569 | 31.4145 | 26.5636 | 26.5638 | 25.4123 | 26.4472 | 38.1734 | 31.8827 | 31.8827 | 30.1788 | 31.8091 |  | 595 | 24.3592 | 15.2604 | 15.2467 | 11.7208 | 15.3148 | 16.6064 | 12.4504 | 12.4504 | 10.3693 | 12.7384 | 26.5159 | 18.4548 | 18.4546 | 15.1217 | 18.6437 |  | 595 | 38.363 | 32.6755 | 32.7197 | 30.6289 | 32.7533 | 26.6664 | 23.4651 | 23.4653 | 23.2005 | 23.1774 | 27.4612 | 25.9986 | 25.9987 | 26.1169 | 25.7727
600 | 48.9904 | 38.4875 | 38.5308 | 34.8737 | 38.609 | 32.2474 | 27.1732 | 27.1734 | 25.5432 | 27.006 | 39.2586 | 32.9157 | 32.9156 | 31.1408 | 32.838 |  | 600 | 27.6664 | 16.9876 | 16.9756 | 13.055 | 17.0644 | 18.1484 | 13.518 | 13.518 | 10.4935 | 13.7521 | 28.6601 | 20.1099 | 20.1097 | 16.5454 | 20.3015 |  | 600 | 40.4306 | 34.5356 | 34.5898 | 32.338 | 34.6332 | 26.6557 | 23.5722 | 23.5724 | 23.2883 | 23.2423 | 26.8298 | 26.0583 | 26.0583 | 26.3818 | 25.8106
605 | 53.5492 | 41.7708 | 41.8278 | 37.5257 | 41.9271 | 32.3158 | 27.2194 | 27.2195 | 26.3051 | 27.0326 | 39.7911 | 33.6376 | 33.6374 | 31.8026 | 33.5483 |  | 605 | 33.8646 | 20.501 | 20.4913 | 15.797 | 20.609 | 19.0806 | 14.2277 | 14.2275 | 10.3481 | 14.3826 | 30.6251 | 21.8504 | 21.8501 | 18.0894 | 22.0217 |  | 605 | 41.4814 | 36.3938 | 36.4647 | 34.0388 | 36.5123 | 26.0814 | 23.2049 | 23.2051 | 24.1842 | 22.8889 | 25.4053 | 25.5743 | 25.5743 | 26.1569 | 25.3087
610 | 55.7512 | 44.1269 | 44.2067 | 39.3625 | 44.3254 | 32.5164 | 27.1335 | 27.1338 | 27.8488 | 27.0166 | 39.4494 | 33.7034 | 33.703 | 31.8228 | 33.6255 |  | 610 | 40.9649 | 25.54 | 25.5384 | 19.8617 | 25.6832 | 18.9339 | 13.925 | 13.9247 | 11.0577 | 14.0757 | 31.5419 | 23 | 22.9995 | 19.1329 | 23.1424 |  | 610 | 37.8163 | 35.9846 | 36.0835 | 33.9841 | 36.1263 | 26.4353 | 23.2878 | 23.2883 | 25.5594 | 23.0601 | 23.6931 | 24.6357 | 24.6356 | 25.4288 | 24.3947
615 | 53.5987 | 43.5097 | 43.6292 | 38.6094 | 43.7862 | 34.7749 | 28.6492 | 28.6499 | 29.3505 | 28.5901 | 39.7888 | 34.0478 | 34.0473 | 31.9748 | 34.0459 |  | 615 | 42.2197 | 27.699 | 27.7198 | 21.7531 | 27.8933 | 20.1938 | 14.2542 | 14.2541 | 12.4256 | 14.5028 | 32.1228 | 23.5391 | 23.5381 | 19.4246 | 23.7205 |  | 615 | 33.0199 | 33.5538 | 33.6915 | 31.8981 | 33.752 | 28.3108 | 24.8514 | 24.8523 | 26.5905 | 24.6386 | 23.4793 | 24.6001 | 24.6003 | 25.3983 | 24.4226
620 | 59.0502 | 47.3773 | 47.5781 | 40.9589 | 47.8293 | 37.3025 | 30.6862 | 30.6871 | 30.6284 | 30.6037 | 42.307 | 36.1179 | 36.1178 | 33.6439 | 36.2076 |  | 620 | 47.7166 | 30.5817 | 30.6432 | 23.3467 | 30.9444 | 23.2615 | 16.0692 | 16.0694 | 14.0866 | 16.389 | 35.206 | 25.6918 | 25.6907 | 20.8769 | 26.0077 |  | 620 | 34.7858 | 36.1852 | 36.396 | 33.6536 | 36.4703 | 29.1612 | 26.1424 | 26.1432 | 27.1968 | 25.8454 | 23.4611 | 25.3858 | 25.3867 | 26.3831 | 25.191
625 | 65.2846 | 54.4698 | 54.8965 | 45.4883 | 55.1593 | 38.9928 | 32.3288 | 32.3296 | 31.7367 | 32.1777 | 44.062 | 38.1698 | 38.1701 | 35.4459 | 38.242 |  | 625 | 60.873 | 42.2332 | 42.5028 | 31.2383 | 42.9622 | 26.6613 | 18.4453 | 18.4457 | 15.9442 | 18.7755 | 39.117 | 29.3506 | 29.3499 | 23.8114 | 29.7436 |  | 625 | 23.5917 | 34.3994 | 34.7439 | 33.0659 | 34.5947 | 28.4537 | 26.5504 | 26.551 | 27.4409 | 26.132 | 20.2812 | 24.4024 | 24.4037 | 26.2569 | 24.0369
630 | 56.0959 | 52.2809 | 52.9987 | 43.2439 | 53.0538 | 39.8861 | 33.5964 | 33.5971 | 32.7123 | 33.3446 | 43.3132 | 38.6682 | 38.6689 | 36.078 | 38.6283 |  | 630 | 55.9889 | 48.5727 | 49.311 | 36.3375 | 49.5374 | 29.943 | 21.0856 | 21.086 | 18.0839 | 21.3671 | 40.657 | 32.3396 | 32.3394 | 26.6145 | 32.6448 |  | 630 | 3.4642 | 19.3387 | 19.4241 | 23.444 | 18.9932 | 26.3499 | 26.1556 | 26.1561 | 27.2593 | 25.599 | 14.9345 | 21.1986 | 21.2001 | 24.3576 | 20.6508
635 | 41.8388 | 41.2164 | 41.7654 | 35.1139 | 41.6842 | 39.3461 | 34.3503 | 34.3509 | 33.3611 | 33.9533 | 40.7764 | 37.5801 | 37.5809 | 35.4597 | 37.4235 |  | 635 | 41.7467 | 40.5564 | 41.2149 | 31.7704 | 41.1833 | 32.4841 | 23.8905 | 23.8909 | 20.5403 | 24.0352 | 39.5513 | 33.5026 | 33.5029 | 28.2507 | 33.6358 |  | 635 | -2.775 | 7.3465 | 6.7587 | 14.9541 | 6.4428 | 22.2013 | 24.6817 | 24.6821 | 26.2879 | 23.9821 | 9.9202 | 17.0245 | 17.0259 | 21.431 | 16.4058
640 | 32.3438 | 31.8016 | 31.7841 | 29.0206 | 31.7006 | 35.0794 | 33.9778 | 33.9782 | 33.0859 | 33.3899 | 37.6759 | 35.5456 | 35.5465 | 34.0554 | 35.3171 |  | 640 | 32.3398 | 31.3276 | 31.4545 | 25.8042 | 31.3948 | 31.2505 | 26.2695 | 26.2698 | 22.9206 | 26.1358 | 37.1338 | 33.0164 | 33.0169 | 28.6391 | 33.0003 |  | 640 | -0.50821 | 5.4701 | 4.5654 | 13.2794 | 4.3926 | 15.9366 | 21.55 | 21.5503 | 23.8605 | 20.7799 | 6.3683 | 13.1683 | 13.1695 | 18.4275 | 12.581
645 | 27.8176 | 26.9526 | 26.3039 | 26.5784 | 26.2393 | 28.3727 | 31.216 | 31.2162 | 30.6042 | 30.5096 | 34.7776 | 33.2488 | 33.2496 | 32.3877 | 32.9925 |  | 645 | 27.6427 | 25.9732 | 25.5208 | 22.6121 | 25.4798 | 23.8977 | 26.4307 | 26.4309 | 23.6357 | 25.9437 | 34.5356 | 31.6569 | 31.6575 | 28.2424 | 31.5502 |  | 645 | 3.1142 | 7.1997 | 6.3705 | 13.9678 | 6.2673 | 15.2942 | 16.6088 | 16.609 | 19.4415 | 16.0549 | 4.0954 | 10.1646 | 10.1656 | 15.8535 | 9.6484
650 | 25.8324 | 24.4233 | 23.4487 | 24.1914 | 23.4188 | 33.1219 | 25.451 | 25.4511 | 25.0961 | 25.0482 | 32.2673 | 31.0599 | 31.0607 | 30.7432 | 30.799 |  | 650 | 24.4354 | 21.8289 | 20.9964 | 18.8277 | 20.9875 | 24.913 | 21.9552 | 21.9551 | 19.8247 | 21.5175 | 32.1689 | 30.0397 | 30.0404 | 27.5137 | 29.8851 |  | 650 | 8.3803 | 10.9541 | 10.4398 | 15.1902 | 10.3907 | 21.8267 | 12.8733 | 12.8736 | 15.3882 | 12.8221 | 2.518 | 7.895 | 7.8958 | 13.7165 | 7.4469
655 | 33.5554 | 30.9108 | 29.7563 | 29.3691 | 29.7716 | 37.1483 | 23.4748 | 23.4751 | 22.949 | 23.444 | 29.9797 | 29.0125 | 29.0133 | 29.1368 | 28.7507 |  | 655 | 31.1529 | 26.4316 | 24.8813 | 20.7626 | 24.9234 | 30.8387 | 17.2774 | 17.2772 | 14.7372 | 17.2237 | 29.9552 | 28.3766 | 28.3772 | 26.6364 | 28.1906 |  | 655 | 12.4683 | 16.0265 | 16.3205 | 20.7715 | 16.2841 | 20.7116 | 15.8921 | 15.8927 | 17.5918 | 15.9048 | 1.2128 | 6.0412 | 6.0418 | 11.809 | 5.6477
660 | 34.1317 | 32.4034 | 32.9077 | 31.5212 | 32.9639 | 36.2901 | 27.6067 | 27.6074 | 26.761 | 27.6134 | 27.6594 | 26.9553 | 26.956 | 27.4235 | 26.6869 |  | 660 | 33.5663 | 30.2957 | 30.1032 | 25.2123 | 30.1842 | 32.8411 | 19.3296 | 19.3296 | 15.4065 | 19.4557 | 27.6593 | 26.5941 | 26.5947 | 25.548 | 26.377 |  | 660 | 6.187 | 11.4958 | 13.2933 | 18.919 | 13.2488 | 15.4414 | 19.7104 | 19.7113 | 21.8814 | 19.5952 | 0.063579 | 4.3982 | 4.3987 | 9.9671 | 4.0553
665 | 30.5101 | 29.5559 | 30.8425 | 30.1605 | 30.9377 | 32.8441 | 29.5198 | 29.5206 | 29.4628 | 29.4286 | 25.1412 | 24.7247 | 24.7253 | 25.4404 | 24.4473 |  | 665 | 30.3734 | 28.5578 | 29.7639 | 25.6033 | 29.8844 | 31.0837 | 22.7237 | 22.7241 | 18.6034 | 22.9069 | 25.1282 | 24.5451 | 24.5457 | 24.0817 | 24.2985 |  | 665 | 2.8856 | 7.6158 | 8.0853 | 15.9413 | 8.0039 | 10.6084 | 18.8428 | 18.8437 | 22.8467 | 18.4748 | -0.80756 | 2.9751 | 2.9755 | 8.2029 | 2.6936
670 | 28.3576 | 27.7077 | 28.1084 | 29.5856 | 28.1987 | 28.6016 | 28.7839 | 28.7848 | 30.0713 | 28.4525 | 22.4289 | 22.2696 | 22.2701 | 23.1297 | 21.9937 |  | 670 | 28.3021 | 27.0544 | 27.5635 | 25.9796 | 27.6862 | 27.513 | 23.9096 | 23.9102 | 21.1774 | 23.8926 | 22.3969 | 22.185 | 22.1855 | 22.1354 | 21.9252 |  | 670 | 1.7748 | 5.9809 | 5.5081 | 14.155 | 5.3522 | 7.8159 | 16.0263 | 16.0271 | 21.3495 | 15.4495 | -1.1975 | 1.9391 | 1.9394 | 6.7087 | 1.7349
675 | 26.397 | 26.1318 | 26.0525 | 28.6755 | 26.0746 | 24.6526 | 26.7952 | 26.7961 | 28.973 | 26.239 | 19.6923 | 19.7011 | 19.7015 | 20.6086 | 19.4511 |  | 675 | 26.3958 | 25.8928 | 25.8543 | 26.5564 | 25.9035 | 23.6284 | 23.3122 | 23.3129 | 22.3904 | 22.9843 | 19.6679 | 19.6461 | 19.6465 | 19.7915 | 19.4044 |  | 675 | -0.25061 | 3.5264 | 3.2071 | 10.8186 | 2.9828 | 7.0322 | 13.2107 | 13.2114 | 18.3877 | 12.6572 | -0.97911 | 1.4713 | 1.4715 | 5.7454 | 1.3484
680 | 22.8967 | 22.9608 | 22.8576 | 25.3857 | 22.7855 | 21.6971 | 23.8958 | 23.8965 | 25.906 | 23.3109 | 17.2085 | 17.2642 | 17.2645 | 18.1629 | 17.0671 |  | 680 | 22.7991 | 22.9484 | 22.8477 | 24.5946 | 22.7806 | 20.2107 | 21.2075 | 21.2081 | 21.1558 | 20.6915 | 17.2074 | 17.1879 | 17.1882 | 17.3174 | 16.9955 |  | 680 | -2.1121 | 0.75613 | 0.67178 | 6.288 | 0.4692 | 7.8925 | 11.0114 | 11.0118 | 14.9516 | 10.7358 | -0.19636 | 1.6217 | 1.6218 | 5.477 | 1.5618
685 | 18.5381 | 18.6333 | 18.5825 | 20.2841 | 18.4692 | 20.5477 | 21.0957 | 21.0962 | 22.4989 | 20.7529 | 15.2274 | 15.2196 | 15.2198 | 16.1361 | 15.086 |  | 685 | 18.4246 | 18.6323 | 18.5814 | 19.9521 | 18.4667 | 17.9799 | 18.2173 | 18.2177 | 17.9255 | 17.8186 | 15.1993 | 15.0535 | 15.0537 | 15.0377 | 14.9232 |  | 685 | -2.0481 | -0.19169 | -0.20072 | 3.6548 | -0.30287 | 9.9464 | 10.6376 | 10.6379 | 13.5969 | 10.6386 | 0.92445 | 2.2423 | 2.2424 | 5.8516 | 2.2105
690 | 15.1414 | 15.107 | 15.089 | 15.9566 | 15.0076 | 21.23 | 20.2012 | 20.2016 | 21.2583 | 20.0664 | 13.7622 | 13.6488 | 13.649 | 14.719 | 13.5624 |  | 690 | 15.137 | 15.0825 | 15.0642 | 15.4631 | 14.9842 | 17.3447 | 16.2375 | 16.2378 | 15.4514 | 16.0361 | 13.602 | 13.3007 | 13.3008 | 13.143 | 13.22 |  | 690 | -0.36434 | 0.85894 | 0.86444 | 3.9376 | 0.83664 | 12.2423 | 12.018 | 12.0183 | 14.6004 | 12.0625 | 2.0931 | 3.063 | 3.0631 | 6.6266 | 3.0284
695 | 13.3402 | 13.2111 | 13.2104 | 13.6761 | 13.1722 | 22.6877 | 20.9029 | 20.9033 | 21.7885 | 20.8109 | 12.5982 | 12.4098 | 12.41 | 13.846 | 12.3428 |  | 695 | 13.2902 | 13.0504 | 13.0498 | 12.6618 | 13.0127 | 18.0142 | 15.902 | 15.9022 | 14.6505 | 15.7972 | 12.1848 | 11.7753 | 11.7754 | 11.5997 | 11.7206 |  | 695 | 1.1541 | 2.0542 | 2.0532 | 5.1686 | 2.0434 | 13.792 | 13.5668 | 13.5671 | 16.1276 | 13.5477 | 3.2009 | 3.9175 | 3.9177 | 7.5604 | 3.8692
700 | 11.4579 | 11.3015 | 11.2967 | 12.0256 | 11.2783 | 23.6816 | 21.7706 | 21.771 | 22.6159 | 21.6447 | 11.6601 | 11.4218 | 11.4219 | 13.3902 | 11.3567 |  | 700 | 11.2972 | 11.0144 | 11.0119 | 10.4156 | 10.9954 | 19.1411 | 16.5108 | 16.5109 | 14.905 | 16.423 | 10.8094 | 10.3373 | 10.3373 | 10.2865 | 10.292 |  | 700 | 1.9121 | 2.5314 | 2.5204 | 6.0109 | 2.5102 | 13.944 | 14.1898 | 14.1903 | 17.0094 | 14.0989 | 4.372 | 4.8578 | 4.858 | 8.5724 | 4.8009
705 | 9.3391 | 9.1504 | 9.1379 | 10.7663 | 9.1279 | 23.3727 | 21.8371 | 21.8375 | 22.8384 | 21.6477 | 11.1195 | 10.8136 | 10.8137 | 13.3219 | 10.7477 |  | 705 | 8.7552 | 8.4252 | 8.4157 | 8.0084 | 8.4088 | 19.5315 | 17.0197 | 17.0198 | 15.3065 | 16.8905 | 9.5357 | 9.0126 | 9.0126 | 9.1547 | 8.9712 |  | 705 | 3.2503 | 3.5701 | 3.5607 | 7.1957 | 3.5512 | 12.8376 | 13.6817 | 13.6822 | 16.9501 | 13.5401 | 5.7196 | 5.9754 | 5.9756 | 9.6781 | 5.9187
710 | 8.5729 | 8.3199 | 8.309 | 10.8342 | 8.3037 | 21.8602 | 20.9076 | 20.9081 | 22.2709 | 20.6607 | 11.1303 | 10.72 | 10.7201 | 13.6291 | 10.6582 |  | 710 | 6.6655 | 6.2819 | 6.2712 | 6.0443 | 6.2706 | 18.5765 | 16.6819 | 16.6822 | 15.1644 | 16.4773 | 8.4623 | 7.886 | 7.886 | 8.2166 | 7.8489 |  | 710 | 5.3912 | 5.4552 | 5.4508 | 8.9915 | 5.4434 | 11.5232 | 12.6032 | 12.6038 | 16.3106 | 12.4645 | 7.23 | 7.2614 | 7.2616 | 10.8739 | 7.2106
715 | 9.3737 | 9.0042 | 8.9979 | 11.93 | 8.9959 | 19.9627 | 19.4073 | 19.4078 | 21.2602 | 19.1504 | 11.6722 | 11.1242 | 11.1243 | 14.2473 | 11.0716 |  | 715 | 5.296 | 4.8812 | 4.872 | 4.7386 | 4.8756 | 16.7042 | 15.4572 | 15.4575 | 14.3306 | 15.192 | 7.6299 | 6.9975 | 6.9974 | 7.4828 | 6.9668 |  | 715 | 7.7342 | 7.5663 | 7.5647 | 10.9485 | 7.56 | 10.9305 | 11.7353 | 11.7358 | 15.7044 | 11.6593 | 8.8331 | 8.6477 | 8.6479 | 12.1241 | 8.6049
720 | 10.9085 | 10.3737 | 10.3701 | 13.3807 | 10.3715 | 18.455 | 17.9415 | 17.942 | 20.2999 | 17.7373 | 12.6089 | 11.8985 | 11.8987 | 15.0817 | 11.8574 |  | 720 | 4.4414 | 4.0098 | 4.002 | 3.9127 | 4.0086 | 14.6286 | 13.7707 | 13.771 | 13.0771 | 13.4913 | 7.0325 | 6.3406 | 6.3404 | 6.9436 | 6.3179 |  | 720 | 9.9634 | 9.5673 | 9.5667 | 12.7959 | 9.5655 | 11.2513 | 11.5006 | 11.5011 | 15.5266 | 11.515 | 10.4656 | 10.0684 | 10.0686 | 13.3882 | 10.0341
725 | 12.631 | 11.901 | 11.8988 | 14.8631 | 11.9043 | 17.7096 | 16.9424 | 16.9429 | 19.7196 | 16.8351 | 13.7923 | 12.9014 | 12.9016 | 16.0455 | 12.872 |  | 725 | 3.9047 | 3.4609 | 3.4538 | 3.3868 | 3.4629 | 12.7796 | 12.0473 | 12.0476 | 11.7378 | 11.7973 | 6.6452 | 5.8884 | 5.8881 | 6.5776 | 5.8746 |  | 725 | 12.0123 | 11.3867 | 11.3865 | 14.4721 | 11.3895 | 12.2601 | 11.9124 | 11.9129 | 15.8457 | 12.0102 | 12.0859 | 11.4793 | 11.4796 | 14.6354 | 11.4533
730 | 14.3384 | 13.3978 | 13.3968 | 16.2677 | 13.4069 | 17.746 | 16.5758 | 16.5763 | 19.6193 | 16.5757 | 15.1115 | 14.0261 | 14.0263 | 17.0752 | 14.0079 |  | 730 | 3.568 | 3.111 | 3.1044 | 3.0498 | 3.1159 | 11.2982 | 10.5217 | 10.522 | 10.5203 | 10.3267 | 6.4407 | 5.6104 | 5.6101 | 6.3602 | 5.6062 |  | 730 | 13.8874 | 13.0316 | 13.0321 | 15.9793 | 13.0398 | 13.6847 | 12.8082 | 12.8087 | 16.5601 | 12.9658 | 13.6702 | 12.8551 | 12.8554 | 15.8464 | 12.8372
735 | 15.9576 | 14.8007 | 14.8009 | 17.5518 | 14.8155 | 18.4066 | 16.8107 | 16.8113 | 19.9545 | 16.8997 | 16.4963 | 15.2053 | 15.2055 | 18.1292 | 15.1981 |  | 735 | 3.3418 | 2.8714 | 2.8663 | 2.8118 | 2.88 | 10.1812 | 9.2747 | 9.2749 | 9.5096 | 9.1444 | 6.3948 | 5.4795 | 5.4791 | 6.2684 | 5.4854 |  | 735 | 15.6038 | 14.5195 | 14.5207 | 17.3251 | 14.5329 | 15.3345 | 14.0207 | 14.0212 | 17.5428 | 14.2119 | 15.2064 | 14.1837 | 14.1841 | 17.0111 | 14.1736
740 | 17.517 | 16.1363 | 16.1352 | 18.758 | 16.1544 | 19.5043 | 17.5276 | 17.5282 | 20.6247 | 17.6736 | 17.9075 | 16.4022 | 16.4025 | 19.1842 | 16.4057 |  | 740 | 3.14 | 2.6617 | 2.6584 | 2.5799 | 2.6729 | 9.3837 | 8.3151 | 8.3153 | 8.7293 | 8.2481 | 6.4881 | 5.4737 | 5.4733 | 6.2826 | 5.4904 |  | 740 | 17.2332 | 15.9153 | 15.9147 | 18.5797 | 15.9317 | 17.0987 | 15.4297 | 15.4302 | 18.6862 | 15.6309 | 16.6908 | 15.4619 | 15.4624 | 18.1263 | 15.4597
745 | 19.1148 | 17.4897 | 17.4865 | 19.9901 | 17.5122 | 20.8636 | 18.5753 | 18.5759 | 21.478 | 18.7435 | 19.3301 | 17.6025 | 17.6029 | 20.231 | 17.6169 |  | 745 | 2.9928 | 2.5034 | 2.4993 | 2.3851 | 2.5141 | 8.8473 | 7.6197 | 7.6199 | 8.1339 | 7.6057 | 6.7092 | 5.5794 | 5.5789 | 6.3889 | 5.6075 |  | 745 | 18.8791 | 17.3096 | 17.307 | 19.8473 | 17.3308 | 18.8949 | 16.9406 | 16.9412 | 19.8783 | 17.131 | 18.1285 | 16.6949 | 16.6955 | 19.1957 | 16.7006
750 | 20.7608 | 18.8684 | 18.8644 | 21.2453 | 18.8986 | 22.3945 | 19.8594 | 19.8601 | 22.5234 | 20.0238 | 20.7743 | 18.813 | 18.8135 | 21.2757 | 18.8388 |  | 750 | 2.9663 | 2.4487 | 2.4436 | 2.2889 | 2.4597 | 8.4185 | 7.0912 | 7.0913 | 7.601 | 7.1085 | 7.0667 | 5.8 | 5.7995 | 6.5862 | 5.8409 |  | 750 | 20.5478 | 18.7089 | 18.7055 | 21.1216 | 18.7379 | 20.7519 | 18.5502 | 18.5509 | 21.2021 | 18.7196 | 19.5354 | 17.8967 | 17.8974 | 20.2306 | 17.9104
755 | 22.4543 | 20.2718 | 20.2668 | 22.5099 | 20.3109 | 24.3033 | 21.4866 | 21.4872 | 23.8865 | 21.6412 | 22.2658 | 20.0516 | 20.0522 | 22.3347 | 20.0892 |  | 755 | 3.1258 | 2.5467 | 2.5409 | 2.3218 | 2.5598 | 8.214 | 6.8427 | 6.8428 | 7.3101 | 6.8706 | 7.6315 | 6.1884 | 6.1878 | 6.91 | 6.2439 |  | 755 | 22.2356 | 20.1112 | 20.1069 | 22.3898 | 20.1489 | 22.8732 | 20.3679 | 20.3685 | 22.7405 | 20.5216 | 20.9171 | 19.0728 | 19.0736 | 21.2389 | 19.0942
760 | 24.0746 | 21.6041 | 21.5971 | 23.7099 | 21.6515 | 26.5363 | 23.322 | 23.3227 | 25.4435 | 23.4801 | 23.6969 | 21.2287 | 21.2294 | 23.3491 | 21.2779 |  | 760 | 3.6136 | 2.9092 | 2.9022 | 2.5611 | 2.9262 | 8.5056 | 7.0684 | 7.0685 | 7.4015 | 7.0935 | 8.536 | 6.8452 | 6.8447 | 7.4386 | 6.9175 |  | 760 | 23.8018 | 21.4074 | 21.4013 | 23.5712 | 21.4528 | 25.1362 | 22.2251 | 22.2258 | 24.3431 | 22.383 | 22.1062 | 20.0948 | 20.0957 | 22.1325 | 20.1221
765 | 25.2203 | 22.5474 | 22.5382 | 24.6084 | 22.6007 | 28.7175 | 24.9946 | 24.9953 | 26.9098 | 25.1867 | 24.6656 | 22.0354 | 22.0363 | 24.0858 | 22.0951 |  | 765 | 4.2042 | 3.3594 | 3.3483 | 2.8735 | 3.378 | 9.2758 | 7.671 | 7.6711 | 7.8231 | 7.7024 | 9.5396 | 7.5788 | 7.5783 | 8.0425 | 7.6677 |  | 765 | 24.8674 | 22.2958 | 22.2881 | 24.44 | 22.3469 | 27.1782 | 23.7883 | 23.7891 | 25.7476 | 23.9801 | 22.7462 | 20.6911 | 20.6922 | 22.7034 | 20.722
770 | 26.0918 | 23.263 | 23.256 | 25.3372 | 23.3262 | 30.6894 | 26.4067 | 26.4076 | 28.1798 | 26.6529 | 25.1886 | 22.5217 | 22.5227 | 24.5647 | 22.5922 |  | 770 | 4.4167 | 3.5101 | 3.4942 | 2.9613 | 3.5274 | 10.2082 | 8.3025 | 8.3025 | 8.3045 | 8.3785 | 10.1757 | 8.0433 | 8.043 | 8.4558 | 8.1485 |  | 770 | 25.7152 | 22.9966 | 22.992 | 25.1635 | 23.0579 | 28.9419 | 25.0676 | 25.0685 | 26.9283 | 25.3017 | 23.0417 | 21.0365 | 21.0376 | 23.0634 | 21.0715
775 | 27.0351 | 24.0292 | 24.0273 | 26.1143 | 24.107 | 32.5907 | 27.7566 | 27.7576 | 29.3971 | 28.0403 | 25.5793 | 22.9197 | 22.9208 | 24.9576 | 23.0021 |  | 775 | 4.433 | 3.5015 | 3.4848 | 2.9347 | 3.5213 | 11.2384 | 8.9224 | 8.9224 | 8.792 | 9.0697 | 10.4655 | 8.2814 | 8.2812 | 8.6947 | 8.4056 |  | 775 | 26.6692 | 23.7727 | 23.7733 | 25.9489 | 23.8484 | 30.5917 | 26.2835 | 26.2845 | 28.0515 | 26.533 | 23.3404 | 21.3713 | 21.3725 | 23.3941 | 21.4113
780 | 28.0432 | 24.8412 | 24.8432 | 26.9314 | 24.9337 | 34.4862 | 29.1246 | 29.1257 | 30.6288 | 29.4183 | 26.0076 | 23.3162 | 23.3173 | 25.3325 | 23.4105 |  | 780 | 4.3595 | 3.4206 | 3.4069 | 2.8694 | 3.4471 | 12.437 | 9.6284 | 9.6285 | 9.3565 | 9.8478 | 10.5224 | 8.3559 | 8.3557 | 8.799 | 8.5037 |  | 780 | 27.7023 | 24.6046 | 24.6085 | 26.7781 | 24.6942 | 32.1654 | 27.487 | 27.4881 | 29.1647 | 27.7211 | 23.7839 | 21.7675 | 21.7687 | 23.7553 | 21.8114
785 | 29.1482 | 25.7234 | 25.7258 | 27.796 | 25.8285 | 36.3565 | 30.4967 | 30.4979 | 31.8653 | 30.7788 | 26.6125 | 23.8017 | 23.8028 | 25.7621 | 23.9051 |  | 785 | 4.1913 | 3.2643 | 3.2546 | 2.7705 | 3.299 | 13.8483 | 10.4717 | 10.4719 | 10.0395 | 10.751 | 10.4751 | 8.3212 | 8.321 | 8.8037 | 8.4989 |  | 785 | 28.8453 | 25.5155 | 25.5191 | 27.6575 | 25.617 | 33.6158 | 28.6425 | 28.6437 | 30.2425 | 28.84 | 24.4642 | 22.2998 | 22.301 | 24.2111 | 22.3432
790 | 30.4245 | 26.7327 | 26.7323 | 28.7212 | 26.8498 | 38.1476 | 31.8352 | 31.8366 | 33.0757 | 32.092 | 27.4686 | 24.4542 | 24.4554 | 26.3146 | 24.5572 |  | 790 | 3.9755 | 3.0697 | 3.0621 | 2.6613 | 3.112 | 15.4759 | 11.4641 | 11.4645 | 10.8516 | 11.7881 | 10.4846 | 8.2809 | 8.2808 | 8.7881 | 8.4942 |  | 790 | 30.1637 | 26.5559 | 26.5563 | 28.5976 | 26.6688 | 34.8674 | 29.6994 | 29.7007 | 31.245 | 29.8486 | 25.389 | 23.0094 | 23.0108 | 24.8038 | 23.0414
795 | 31.9012 | 27.8889 | 27.8846 | 29.7047 | 28.0195 | 39.7827 | 33.0919 | 33.0934 | 34.2216 | 33.3158 | 28.544 | 25.2772 | 25.2785 | 27.0009 | 25.3609 |  | 795 | 3.7914 | 2.8989 | 2.891 | 2.5394 | 2.9489 | 17.2899 | 12.5965 | 12.597 | 11.7869 | 12.9509 | 10.6732 | 8.34 | 8.3399 | 8.8396 | 8.586 |  | 795 | 31.6751 | 27.7378 | 27.7344 | 29.596 | 27.8639 | 35.8291 | 30.6007 | 30.6021 | 32.1277 | 30.6955 | 26.4734 | 23.8617 | 23.8632 | 25.513 | 23.8633
800 | 33.5683 | 29.1808 | 29.1728 | 30.7918 | 29.3279 | 41.1435 | 34.195 | 34.1966 | 35.2478 | 34.3794 | 29.7338 | 26.206 | 26.2075 | 27.7712 | 26.2486 |  | 800 | 3.6984 | 2.7971 | 2.787 | 2.4167 | 2.8581 | 19.2112 | 13.835 | 13.8358 | 12.8239 | 14.2072 | 11.0834 | 8.5516 | 8.5516 | 9.0061 | 8.809 |  | 800 | 33.364 | 29.0464 | 29.0394 | 30.6968 | 29.1883 | 36.3829 | 31.2713 | 31.2727 | 32.8322 | 31.3065 | 27.5909 | 24.7714 | 24.773 | 26.2703 | 24.7264
805 | 35.4038 | 30.5879 | 30.5767 | 31.9898 | 30.7495 | 42.0293 | 35.0206 | 35.0222 | 36.0582 | 35.1532 | 30.9137 | 27.1504 | 27.1521 | 28.5502 | 27.1496 |  | 805 | 3.7424 | 2.7974 | 2.7839 | 2.353 | 2.8774 | 21.0402 | 15.0807 | 15.0816 | 13.8972 | 15.4538 | 11.6717 | 8.9011 | 8.9013 | 9.2743 | 9.1386 |  | 805 | 35.2055 | 30.4597 | 30.4497 | 31.9031 | 30.6146 | 36.3837 | 31.6072 | 31.6085 | 33.2725 | 31.5742 | 28.6257 | 25.6498 | 25.6516 | 27.0019 | 25.5653
810 | 37.3729 | 32.0808 | 32.0663 | 33.2702 | 32.239 | 42.1691 | 35.387 | 35.3885 | 36.5011 | 35.4478 | 32.0077 | 28.0497 | 28.0516 | 29.2911 | 28.0286 |  | 810 | 3.9582 | 2.9223 | 2.9041 | 2.3735 | 3.0175 | 22.299 | 16.0616 | 16.0627 | 14.8097 | 16.3998 | 12.3377 | 9.3264 | 9.3268 | 9.589 | 9.5304 |  | 810 | 37.1627 | 31.9474 | 31.9346 | 33.1854 | 32.0975 | 35.7908 | 31.5319 | 31.5331 | 33.3617 | 31.426 | 29.5343 | 26.4539 | 26.4556 | 27.6771 | 26.3586
815 | 39.436 | 33.6288 | 33.6119 | 34.6185 | 33.7923 | 41.694 | 35.3152 | 35.3165 | 36.5548 | 35.3084 | 33.0247 | 28.9012 | 28.903 | 30.0014 | 28.8863 |  | 815 | 4.3596 | 3.1778 | 3.1524 | 2.4901 | 3.2603 | 22.2894 | 16.2911 | 16.2922 | 15.1572 | 16.5432 | 13.0074 | 9.7746 | 9.7753 | 9.9101 | 9.9556 |  | 815 | 39.1943 | 33.4783 | 33.4638 | 34.5288 | 33.6346 | 35.2359 | 31.3331 | 31.334 | 33.2643 | 31.193 | 30.3552 | 27.1981 | 27.1998 | 28.3174 | 27.1164
820 | 41.5666 | 35.2108 | 35.1945 | 36.0172 | 35.4087 | 42.1005 | 35.6892 | 35.6905 | 36.8748 | 35.6893 | 34.0131 | 29.7317 | 29.7334 | 30.7094 | 29.7362 |  | 820 | 4.9455 | 3.5609 | 3.5289 | 2.7234 | 3.6412 | 21.431 | 15.8296 | 15.8306 | 14.8816 | 16.0095 | 13.6785 | 10.2386 | 10.2395 | 10.2415 | 10.4141 |  | 820 | 41.2714 | 35.0303 | 35.0171 | 35.9141 | 35.221 | 36.2377 | 31.9867 | 31.9875 | 33.7385 | 31.897 | 31.1414 | 27.9131 | 27.9146 | 28.9513 | 27.853
825 | 43.7756 | 36.831 | 36.8125 | 37.4457 | 37.0673 | 44.4641 | 37.3157 | 37.3169 | 38.1309 | 37.3728 | 34.9795 | 30.5417 | 30.5432 | 31.4164 | 30.5686 |  | 825 | 5.765 | 4.0993 | 4.0598 | 3.1021 | 4.1972 | 21.6427 | 15.8881 | 15.8891 | 14.8937 | 16.0681 | 14.3931 | 10.7464 | 10.7473 | 10.6157 | 10.929 |  | 825 | 43.3944 | 36.6021 | 36.588 | 37.317 | 36.8289 | 38.8414 | 33.7643 | 33.7651 | 35.1019 | 33.7423 | 31.8811 | 28.5886 | 28.5899 | 29.5685 | 28.5481
830 | 45.8303 | 38.3312 | 38.3128 | 38.7758 | 38.6023 | 47.6935 | 39.5486 | 39.5497 | 39.8579 | 39.6576 | 35.7791 | 31.2186 | 31.2199 | 32.0281 | 31.2665 |  | 830 | 6.9262 | 4.868 | 4.8154 | 3.6811 | 4.9923 | 23.4324 | 16.9711 | 16.9721 | 15.6397 | 17.1829 | 15.0933 | 11.2623 | 11.2632 | 11.0182 | 11.4587 |  | 830 | 45.3039 | 38.0208 | 38.009 | 38.6007 | 38.2781 | 41.5402 | 35.7222 | 35.7229 | 36.6613 | 35.7417 | 32.4397 | 29.1164 | 29.1174 | 30.0732 | 29.0911
835 | 47.3679 | 39.4559 | 39.4441 | 39.7962 | 39.7581 | 50.9082 | 41.7654 | 41.7664 | 41.5797 | 41.92 | 36.3527 | 31.695 | 31.6962 | 32.4593 | 31.7618 |  | 835 | 7.7401 | 5.3983 | 5.3318 | 4.1232 | 5.5489 | 26.1698 | 18.6944 | 18.6954 | 16.8419 | 18.9503 | 15.3873 | 11.4753 | 11.4762 | 11.1995 | 11.6889 |  | 835 | 46.7312 | 39.0849 | 39.0821 | 39.582 | 39.3689 | 43.6668 | 37.3479 | 37.3486 | 38.0161 | 37.3922 | 32.9356 | 29.5448 | 29.5457 | 30.466 | 29.5328
840 | 49.4945 | 40.965 | 40.9668 | 41.0452 | 41.3084 | 53.9549 | 43.8526 | 43.8536 | 43.2149 | 44.047 | 37.3703 | 32.4778 | 32.4789 | 33.0956 | 32.5623 |  | 840 | 8.05 | 5.5507 | 5.4698 | 4.2717 | 5.7291 | 29.4607 | 20.7704 | 20.7712 | 18.281 | 21.0814 | 15.508 | 11.4902 | 11.491 | 11.1867 | 11.7263 |  | 840 | 48.8355 | 40.5872 | 40.6 | 40.8223 | 40.9092 | 45.2018 | 38.6218 | 38.6224 | 39.1578 | 38.6744 | 34.0007 | 30.3774 | 30.3782 | 31.1477 | 30.3775
845 | 52.284 | 42.9095 | 42.9377 | 42.572 | 43.3077 | 56.8574 | 45.8434 | 45.8443 | 44.7966 | 46.0661 | 38.8424 | 33.61 | 33.611 | 34.0073 | 33.7111 |  | 845 | 8.914 | 6.0497 | 5.9591 | 4.6517 | 6.2751 | 33.1912 | 23.1193 | 23.1201 | 19.8995 | 23.4917 | 16 | 11.7445 | 11.7452 | 11.3308 | 12.0083 |  | 845 | 51.5185 | 42.4809 | 42.5222 | 42.3171 | 42.8507 | 46.1639 | 39.5868 | 39.5874 | 40.1341 | 39.6261 | 35.394 | 31.4912 | 31.492 | 32.0641 | 31.4998
850 | 55.132 | 44.8725 | 44.9377 | 44.0482 | 45.3275 | 59.6052 | 47.7547 | 47.7556 | 46.3474 | 47.9897 | 40.4871 | 34.8764 | 34.8774 | 35.0286 | 34.9934 |  | 850 | 10.2778 | 6.8598 | 6.7789 | 5.2423 | 7.1605 | 37.3221 | 25.7403 | 25.741 | 21.7043 | 26.1699 | 16.7954 | 12.2131 | 12.2137 | 11.6302 | 12.5077 |  | 850 | 54.1655 | 44.345 | 44.4235 | 43.7351 | 44.7583 | 46.4741 | 40.2237 | 40.2244 | 40.9513 | 40.2263 | 36.8392 | 32.6681 | 32.669 | 33.0415 | 32.6817
855 | 57.9343 | 46.7842 | 46.8785 | 45.3947 | 47.2778 | 62.1221 | 49.5587 | 49.5596 | 47.861 | 49.7897 | 42.2553 | 36.2337 | 36.2346 | 36.1189 | 36.3667 |  | 855 | 11.7767 | 7.7302 | 7.6829 | 5.8216 | 8.1299 | 41.7794 | 28.6319 | 28.6325 | 23.7097 | 29.1041 | 17.8207 | 12.8378 | 12.8383 | 12.0385 | 13.1671 |  | 855 | 56.7247 | 46.1411 | 46.2446 | 45.0198 | 46.5736 | 45.9744 | 40.451 | 40.4516 | 41.5755 | 40.3976 | 38.3136 | 33.8832 | 33.884 | 34.0536 | 33.8993
860 | 60.9791 | 48.8311 | 48.9287 | 46.7464 | 49.3335 | 64.2696 | 51.1837 | 51.1847 | 49.3087 | 51.3998 | 44.1661 | 37.6936 | 37.6946 | 37.283 | 37.8436 |  | 860 | 13.2674 | 8.5529 | 8.5434 | 6.2486 | 9.0526 | 46.4016 | 31.7558 | 31.7565 | 25.9195 | 32.2505 | 19.088 | 13.6195 | 13.6199 | 12.5509 | 13.9888 |  | 860 | 59.5183 | 48.0762 | 48.1771 | 46.3269 | 48.4958 | 44.4688 | 40.1415 | 40.1422 | 41.9467 | 40.0231 | 39.8283 | 35.1471 | 35.148 | 35.1069 | 35.1633
865 | 64.6591 | 51.2564 | 51.3381 | 48.3038 | 51.7522 | 65.8497 | 52.5131 | 52.5142 | 50.6434 | 52.7118 | 46.238 | 39.2713 | 39.2722 | 38.5278 | 39.4393 |  | 865 | 14.9905 | 9.4594 | 9.47 | 6.5693 | 10.0455 | 50.9046 | 35.0124 | 35.0131 | 28.3223 | 35.5107 | 20.6489 | 14.5895 | 14.5899 | 13.1835 | 15.0063 |  | 865 | 62.8974 | 50.376 | 50.4571 | 47.855 | 50.7678 | 41.772 | 39.1377 | 39.1385 | 41.9833 | 38.9553 | 41.3712 | 36.4606 | 36.4615 | 36.2021 | 36.4729
870 | 69.2249 | 54.2025 | 54.2677 | 50.187 | 54.698 | 66.6147 | 53.3726 | 53.3737 | 51.7907 | 53.5582 | 48.4735 | 40.9724 | 40.9735 | 39.8543 | 41.1602 |  | 870 | 17.425 | 10.7165 | 10.7281 | 6.9394 | 11.3859 | 54.8646 | 38.2072 | 38.208 | 30.8856 | 38.6973 | 22.5694 | 15.7917 | 15.7921 | 13.9568 | 16.2655 |  | 870 | 66.9959 | 53.1326 | 53.1967 | 49.7049 | 53.4998 | 37.7809 | 37.2672 | 37.268 | 41.5735 | 37.0269 | 42.8987 | 37.8069 | 37.8079 | 37.3306 | 37.81
875 | 74.7696 | 57.7111 | 57.7715 | 52.4284 | 58.2218 | 66.2875 | 53.5052 | 53.5063 | 52.6206 | 53.6835 | 50.8617 | 42.7967 | 42.7978 | 41.2662 | 43.0074 |  | 875 | 21.1286 | 12.613 | 12.618 | 7.516 | 13.3883 | 57.7392 | 40.9972 | 40.998 | 33.5305 | 41.4735 | 24.9182 | 17.2745 | 17.2749 | 14.8923 | 17.8219 |  | 875 | 71.7222 | 56.316 | 56.3767 | 51.8869 | 56.6615 | 32.5609 | 34.3807 | 34.3816 | 40.554 | 34.0861 | 44.3396 | 39.1555 | 39.1565 | 38.4853 | 39.1409
880 | 81.5054 | 61.9057 | 61.9743 | 55.0551 | 62.4169 | 64.5722 | 52.5448 | 52.546 | 52.8795 | 52.7101 | 53.3925 | 44.7498 | 44.751 | 42.7833 | 44.979 |  | 880 | 26.8545 | 15.5035 | 15.5085 | 8.4616 | 16.4355 | 58.9268 | 42.8148 | 42.8156 | 36.0587 | 43.2675 | 27.7851 | 19.1054 | 19.1058 | 16.0344 | 19.7539 |  | 880 | 76.9543 | 59.933 | 60.0025 | 54.4009 | 60.2141 | 26.4046 | 30.4606 | 30.4614 | 38.6783 | 30.1043 | 45.5932 | 40.4664 | 40.4675 | 39.665 | 40.4091
885 | 89.301 | 66.8111 | 66.8894 | 58.0249 | 67.2558 | 61.0178 | 50.0346 | 50.0357 | 51.9666 | 50.1595 | 56.0161 | 46.8264 | 46.8276 | 44.4178 | 47.0383 |  | 885 | 36.4166 | 20.3678 | 20.3837 | 10.051 | 21.4363 | 57.6742 | 42.7885 | 42.7893 | 37.8549 | 43.1807 | 31.3022 | 21.4003 | 21.4006 | 17.4767 | 22.1695 |  | 885 | 81.5383 | 63.6308 | 63.7079 | 57.1477 | 63.7482 | 19.9211 | 25.9346 | 25.9354 | 35.6025 | 25.5225 | 46.454 | 41.6501 | 41.6513 | 40.8351 | 41.4863
890 | 95.5963 | 71.324 | 71.4095 | 61.1094 | 71.6774 | 55.3867 | 46.3326 | 46.3337 | 49.154 | 46.4065 | 58.4984 | 48.9206 | 48.9219 | 46.1063 | 49.0332 |  | 890 | 50.2623 | 27.912 | 27.9407 | 12.5469 | 29.0432 | 53.3369 | 40.4743 | 40.475 | 37.3254 | 40.7886 | 35.5243 | 24.2876 | 24.288 | 19.3335 | 25.1443 |  | 890 | 81.3164 | 65.6357 | 65.7164 | 59.8074 | 65.5297 | 14.9286 | 22.5509 | 22.5517 | 31.9833 | 22.1327 | 46.4768 | 42.4657 | 42.467 | 41.8569 | 42.0954
895 | 95.136 | 72.851 | 72.953 | 63.6938 | 73.1055 | 50.1028 | 43.6743 | 43.6754 | 46.6493 | 43.7307 | 60.2721 | 50.7012 | 50.7028 | 47.6295 | 50.6056 |  | 895 | 63.1177 | 36.88 | 36.9269 | 16.0588 | 37.9482 | 48.1046 | 37.9978 | 37.9986 | 35.0524 | 38.2741 | 40.0867 | 27.7175 | 27.718 | 21.6272 | 28.5278 |  | 895 | 71.183 | 62.8262 | 62.9169 | 61.6362 | 62.4847 | 14.0086 | 21.5317 | 21.5325 | 30.7813 | 21.1535 | 45.0086 | 42.4541 | 42.4557 | 42.4362 | 41.7982
900 | 84.9719 | 68.3265 | 68.4543 | 64.7228 | 68.5208 | 47.9816 | 42.2358 | 42.2369 | 46.344 | 42.3021 | 60.6229 | 51.6395 | 51.6413 | 48.6127 | 51.2929 |  | 900 | 64.0819 | 41.2827 | 41.3802 | 19.5833 | 42.1984 | 45.5268 | 36.4813 | 36.482 | 34.1107 | 36.769 | 43.9437 | 31.1707 | 31.1714 | 24.0818 | 31.7394 |  | 900 | 55.8008 | 54.445 | 54.5314 | 61.6891 | 53.9852 | 15.1508 | 21.2833 | 21.2842 | 31.3723 | 20.9168 | 41.7623 | 41.1707 | 41.1724 | 42.2287 | 40.2936
905 | 74.1401 | 61.3412 | 61.4401 | 64.5113 | 61.4839 | 46.949 | 41.1995 | 41.2006 | 46.7874 | 41.2442 | 59.4001 | 51.4438 | 51.4458 | 48.8257 | 50.955 |  | 905 | 55.7436 | 38.0528 | 38.1823 | 21.3291 | 38.8727 | 44.2284 | 35.2989 | 35.2995 | 34.2312 | 35.5812 | 46.0962 | 33.8579 | 33.8589 | 26.1665 | 34.1224 |  | 905 | 48.8816 | 48.1116 | 48.1353 | 60.8833 | 47.636 | 15.7501 | 21.246 | 21.247 | 31.8949 | 20.858 | 37.4636 | 38.7312 | 38.7329 | 41.2222 | 37.8428
910 | 71.2946 | 58.8064 | 58.8392 | 65.1719 | 58.8748 | 46.1203 | 40.5462 | 40.5473 | 47.3543 | 40.5497 | 57.0194 | 50.2112 | 50.2131 | 48.3578 | 49.7241 |  | 910 | 49.6077 | 33.686 | 33.7871 | 21.7964 | 34.4948 | 43.1053 | 34.3413 | 34.342 | 34.7327 | 34.5941 | 46.4122 | 35.3498 | 35.3511 | 27.556 | 35.4186 |  | 910 | 51.2055 | 48.2021 | 48.1714 | 61.419 | 47.7112 | 16.4016 | 21.5561 | 21.5571 | 32.188 | 21.1549 | 33.1228 | 35.6588 | 35.6603 | 39.7384 | 34.9
915 | 75.3174 | 61.177 | 61.1715 | 67.6537 | 61.1355 | 45.9121 | 40.3786 | 40.3799 | 47.9672 | 40.351 | 53.8474 | 48.0534 | 48.0552 | 47.3167 | 47.6275 |  | 915 | 49.8851 | 32.8545 | 32.9134 | 23.0867 | 33.7015 | 42.4659 | 33.7348 | 33.7354 | 35.4392 | 33.9557 | 45.0756 | 35.4126 | 35.4139 | 28.0848 | 35.399 |  | 915 | 56.4286 | 51.6063 | 51.5622 | 63.5927 | 51.0075 | 17.4519 | 22.1901 | 22.1914 | 32.3251 | 21.7994 | 29.4572 | 32.4821 | 32.4832 | 38.0804 | 31.8635
920 | 81.0597 | 65.3032 | 65.2981 | 71.1587 | 65.0122 | 46.5097 | 40.7143 | 40.7157 | 48.5947 | 40.681 | 50.4795 | 45.3592 | 45.3606 | 45.9552 | 44.9907 |  | 920 | 56.0516 | 36.3036 | 36.3327 | 26.777 | 37.0615 | 42.6045 | 33.5713 | 33.5721 | 36.2801 | 33.7778 | 42.5085 | 34.0125 | 34.0136 | 27.6109 | 33.9668 |  | 920 | 58.5568 | 54.2822 | 54.2566 | 65.9283 | 53.4137 | 18.6549 | 23.0352 | 23.0366 | 32.3295 | 22.6717 | 27.2253 | 30.0102 | 30.011 | 36.7357 | 29.5029
925 | 81.0631 | 66.5118 | 66.5504 | 72.8951 | 65.9481 | 47.7671 | 41.5335 | 41.5351 | 49.2478 | 41.5176 | 47.9125 | 43.0638 | 43.065 | 44.9707 | 42.746 |  | 925 | 62.1513 | 41.7381 | 41.7787 | 33.2444 | 42.0236 | 43.5432 | 33.9345 | 33.9353 | 37.2401 | 34.1494 | 39.6661 | 31.8128 | 31.8137 | 26.4566 | 31.7546 |  | 925 | 52.0427 | 51.7856 | 51.8025 | 64.873 | 50.8248 | 19.6388 | 23.9475 | 23.949 | 32.226 | 23.6121 | 26.874 | 29.0248 | 29.0255 | 36.3651 | 28.6159
930 | 69.798 | 59.4417 | 59.535 | 66.1786 | 59.1474 | 49.4019 | 42.7211 | 42.7228 | 49.9291 | 42.7369 | 46.8891 | 41.9921 | 41.9931 | 45.0077 | 41.7372 |  | 930 | 55.8748 | 40.4543 | 40.5854 | 35.347 | 40.5746 | 45.139 | 34.87 | 34.8709 | 38.3509 | 35.1116 | 37.5367 | 29.8234 | 29.824 | 25.406 | 29.7754 |  | 930 | 41.8301 | 43.5519 | 43.5573 | 55.9482 | 43.0362 | 20.0751 | 24.6815 | 24.6831 | 31.9706 | 24.3642 | 28.0995 | 29.5618 | 29.5627 | 37.1514 | 29.2476
935 | 62.0323 | 52.514 | 52.4894 | 58.2042 | 52.342 | 51.062 | 43.9926 | 43.9945 | 50.5446 | 44.0478 | 47.4354 | 42.2625 | 42.2635 | 46.0646 | 42.085 |  | 935 | 41.8352 | 30.034 | 30.1619 | 25.3968 | 30.3168 | 47.1149 | 36.2433 | 36.2445 | 39.5742 | 36.5243 | 36.5803 | 28.6387 | 28.6391 | 25.0133 | 28.6258 |  | 935 | 45.8021 | 43.0776 | 42.9581 | 52.3711 | 42.6683 | 19.6855 | 24.9353 | 24.9369 | 31.4427 | 24.6208 | 30.1993 | 31.0796 | 31.0806 | 38.6818 | 30.8499
940 | 70.2625 | 57.047 | 56.924 | 62.0596 | 56.8379 | 52.3535 | 45.0026 | 45.0046 | 50.9412 | 45.0995 | 49.1468 | 43.5429 | 43.5441 | 47.7614 | 43.4481 |  | 940 | 36.4038 | 24.0523 | 24.1044 | 18.2952 | 24.3644 | 49.0433 | 37.731 | 37.7323 | 40.76 | 38.0593 | 36.8019 | 28.3657 | 28.3661 | 25.3619 | 28.4076 |  | 940 | 60.0965 | 51.7286 | 51.5687 | 59.3015 | 51.3509 | 18.3206 | 24.5277 | 24.5293 | 30.5553 | 24.1961 | 32.5734 | 33.0359 | 33.0371 | 40.4713 | 32.8746
945 | 85.7382 | 66.4627 | 66.3072 | 70.3125 | 66.2948 | 52.9106 | 45.4778 | 45.4798 | 50.9864 | 45.6092 | 51.5934 | 45.4657 | 45.467 | 49.7678 | 45.4504 |  | 945 | 39.6648 | 23.8646 | 23.8626 | 16.7071 | 24.1981 | 50.415 | 38.9402 | 38.9416 | 41.7081 | 39.3164 | 38.043 | 28.9091 | 28.9094 | 26.3194 | 29.0188 |  | 945 | 76.0115 | 62.0305 | 61.8645 | 68.2987 | 61.7207 | 16.0581 | 23.4924 | 23.494 | 29.3265 | 23.1175 | 34.8512 | 35.0912 | 35.0927 | 42.2389 | 34.9807
950 | 104.1703 | 77.2446 | 77.0749 | 79.327 | 77.1929 | 52.4732 | 45.2937 | 45.2958 | 50.6115 | 45.4373 | 54.4681 | 47.7761 | 47.7776 | 51.9075 | 47.8358 |  | 950 | 50.1757 | 27.6102 | 27.5641 | 18.3971 | 28.0078 | 50.7673 | 39.5343 | 39.5358 | 42.2334 | 39.9445 | 40.1413 | 30.151 | 30.1514 | 27.744 | 30.3377 |  | 950 | 91.29 | 72.1416 | 71.9775 | 77.1642 | 71.9327 | 13.2711 | 22.1034 | 22.1049 | 27.8902 | 21.6561 | 36.8165 | 37.0604 | 37.0621 | 43.871 | 36.985
955 | 124.6868 | 88.8395 | 88.6587 | 88.5127 | 88.9581 | 51.0074 | 44.576 | 44.5781 | 49.8444 | 44.6914 | 57.5752 | 50.3235 | 50.3253 | 54.1095 | 50.4558 |  | 955 | 68.4328 | 34.7641 | 34.6782 | 22.3282 | 35.3166 | 49.8943 | 39.407 | 39.4086 | 42.2232 | 39.8185 | 42.973 | 32.0081 | 32.0085 | 29.5458 | 32.281 |  | 955 | 104.2293 | 81.7552 | 81.5953 | 85.6502 | 81.6473 | 10.5976 | 20.8352 | 20.8367 | 26.489 | 20.2931 | 38.3175 | 38.8322 | 38.8341 | 45.3308 | 38.7779
960 | 146.3385 | 101.3098 | 101.1144 | 98.0285 | 101.6159 | 48.7819 | 43.7342 | 43.7363 | 48.8637 | 43.7711 | 60.7764 | 53.0165 | 53.0185 | 56.3507 | 53.2211 |  | 960 | 95.8126 | 45.9504 | 45.8211 | 28.2593 | 46.7751 | 47.9916 | 38.821 | 38.8225 | 41.7097 | 39.1853 | 46.4408 | 34.4345 | 34.435 | 31.6841 | 34.8055 |  | 960 | 110.6115 | 90.2897 | 90.1363 | 93.8669 | 90.2102 | 8.7451 | 20.1398 | 20.1413 | 25.455 | 19.5045 | 39.2049 | 40.3115 | 40.3137 | 46.5996 | 40.2625
965 | 163.6665 | 113.4975 | 113.2874 | 107.9486 | 113.928 | 46.4148 | 43.2472 | 43.2493 | 48.0635 | 43.1779 | 63.9373 | 55.7807 | 55.7831 | 58.6223 | 56.0574 |  | 965 | 128.7123 | 61.9297 | 61.7539 | 36.5476 | 63.1115 | 45.6731 | 38.2659 | 38.2673 | 40.9807 | 38.5437 | 50.4353 | 37.4042 | 37.4049 | 34.1513 | 37.887 |  | 965 | 101.0933 | 95.1125 | 94.9762 | 101.5734 | 94.8501 | 8.2643 | 20.1506 | 20.1523 | 25.1134 | 19.4607 | 39.2969 | 41.3813 | 41.3839 | 47.6474 | 41.3159
970 | 166.3188 | 120.9074 | 120.6781 | 117.5342 | 121.2068 | 44.8828 | 43.3951 | 43.3974 | 47.9397 | 43.2427 | 66.8867 | 58.5242 | 58.527 | 60.9057 | 58.8709 |  | 970 | 148.5993 | 78.5622 | 78.3477 | 47.0889 | 79.8849 | 43.9152 | 38.1512 | 38.1527 | 40.5878 | 38.3427 | 54.784 | 40.882 | 40.883 | 36.955 | 41.4911 |  | 970 | 74.7006 | 91.9053 | 91.787 | 107.689 | 91.1564 | 9.2691 | 20.6791 | 20.681 | 25.5115 | 19.9941 | 38.3737 | 41.8777 | 41.8806 | 48.4132 | 41.7645
975 | 165.8932 | 125.4773 | 125.1892 | 127.1126 | 125.5417 | 45.0797 | 44.1922 | 44.1948 | 48.6297 | 44.0239 | 69.37 | 61.0942 | 61.0973 | 63.15 | 61.5016 |  | 975 | 156.2439 | 89.448 | 89.156 | 58.6943 | 90.5416 | 43.6989 | 38.6905 | 38.6922 | 40.9754 | 38.8456 | 59.1824 | 44.775 | 44.7765 | 40.0937 | 45.5222 |  | 975 | 55.753 | 87.9978 | 87.8837 | 112.7501 | 86.9652 | 11.0719 | 21.3542 | 21.3563 | 26.189 | 20.7154 | 36.1889 | 41.5655 | 41.5687 | 48.7896 | 41.3542
980 | 169.8698 | 135.7106 | 135.3826 | 137.9731 | 135.8283 | 46.8114 | 45.359 | 45.3619 | 49.6886 | 45.2332 | 71.0026 | 63.2273 | 63.231 | 65.2471 | 63.6618 |  | 980 | 167.4408 | 106.9747 | 106.5637 | 74.31 | 107.995 | 45.1641 | 39.798 | 39.8001 | 42.0189 | 39.9835 | 63.0815 | 48.8296 | 48.8316 | 43.5059 | 49.7056 |  | 980 | 28.6238 | 83.5092 | 83.5022 | 116.2523 | 82.3797 | 12.3092 | 21.7614 | 21.7636 | 26.5211 | 21.1511 | 32.5896 | 40.1667 | 40.17 | 48.6253 | 39.7766
985 | 156.998 | 136.7281 | 136.4578 | 144.5479 | 136.9518 | 48.8042 | 46.5371 | 46.5402 | 50.5821 | 46.4544 | 71.3168 | 64.4896 | 64.4937 | 67.0478 | 64.8526 |  | 985 | 156.9907 | 119.1926 | 118.7914 | 90.1771 | 120.1442 | 47.2904 | 41.1618 | 41.1641 | 43.2112 | 41.4043 | 65.7645 | 52.5848 | 52.5875 | 47.0937 | 53.5098 |  | 985 | 1.5159 | 66.9903 | 67.1514 | 112.9698 | 65.7355 | 12.061 | 21.7119 | 21.7142 | 26.2934 | 21.064 | 27.5882 | 37.333 | 37.3362 | 47.7242 | 36.6409
990 | 148.8062 | 135.4266 | 135.2174 | 149.1252 | 135.8196 | 50.0344 | 47.5387 | 47.5422 | 51.1189 | 47.4484 | 69.3249 | 63.8634 | 63.8677 | 68.0488 | 63.9323 |  | 990 | 148.5067 | 123.1202 | 122.7701 | 100.8851 | 124.1514 | 48.902 | 42.5184 | 42.5211 | 44.1655 | 42.7854 | 65.7118 | 54.5929 | 54.5962 | 50.3479 | 55.2838 |  | 990 | -9.437 | 56.4072 | 56.6678 | 109.8203 | 55.0764 | 10.5847 | 21.2631 | 21.2654 | 25.7401 | 20.5124 | 22.0884 | 33.1383 | 33.1412 | 45.7791 | 32.1098
995 | 146.2059 | 139.9364 | 139.7799 | 159.5547 | 140.5742 | 50.3968 | 48.3368 | 48.3405 | 51.4921 | 48.1735 | 66.3433 | 61.7943 | 61.7985 | 68.0345 | 61.5836 |  | 995 | 144.1773 | 132.1899 | 131.9042 | 115.1002 | 133.4438 | 49.6182 | 43.7106 | 43.7136 | 44.8556 | 43.9339 | 63.4311 | 53.9321 | 53.9356 | 52.3495 | 54.207 |  | 995 | -24.2709 | 45.9131 | 46.2567 | 110.4973 | 44.2024 | 8.8247 | 20.6357 | 20.638 | 25.2865 | 19.7611 | 19.4402 | 30.164 | 30.1664 | 43.4537 | 29.2257
1000 | 140.5039 | 142.4896 | 142.337 | 174.0496 | 143.1544 | 50.6306 | 49.3159 | 49.3199 | 52.1944 | 49.045 | 66.8356 | 62.1471 | 62.1514 | 68.4797 | 62.1496 |  | 1000 | 135.1561 | 139.1415 | 138.8945 | 136.354 | 140.3556 | 50.0952 | 45.0323 | 45.0356 | 45.7303 | 45.1594 | 63.8887 | 54.2677 | 54.2714 | 53.9715 | 54.6347 |  | 1000 | -38.3951 | 30.707 | 31.1153 | 108.1705 | 28.1693 | 7.3436 | 20.1035 | 20.1059 | 25.1595 | 19.1322 | 19.6272 | 30.2866 | 30.2889 | 42.1492 | 29.6246
1005 | 135.8488 | 146.1907 | 146.0612 | 190.2699 | 146.2898 | 51.0462 | 50.6323 | 50.6368 | 53.3577 | 50.2595 | 69.22 | 64.6715 | 64.6761 | 69.6471 | 64.8044 |  | 1005 | 125.5374 | 145.5837 | 145.3991 | 163.5452 | 145.9652 | 50.7423 | 46.846 | 46.8499 | 47.183 | 46.8604 | 67.0282 | 57.5491 | 57.5533 | 56.4929 | 58.1065 |  | 1005 | -51.9161 | 13.309 | 13.8919 | 97.2399 | 9.74 | 5.562 | 19.2114 | 19.2138 | 24.916 | 18.1691 | 17.2812 | 29.5043 | 29.5063 | 40.7342 | 28.6923
1010 | 127.1755 | 147.7307 | 147.8124 | 203.1749 | 146.6233 | 51.0702 | 51.7619 | 51.7669 | 54.5172 | 51.2781 | 69.7475 | 66.1815 | 66.1864 | 70.3071 | 66.2039 |  | 1010 | 108.7625 | 147.0278 | 147.1786 | 191.2185 | 145.503 | 50.9731 | 48.7364 | 48.741 | 48.9322 | 48.6082 | 68.6766 | 60.8333 | 60.838 | 58.9563 | 61.3044 |  | 1010 | -65.9116 | -14.3943 | -13.6738 | 68.6698 | -18.0904 | 3.1491 | 17.4372 | 17.4393 | 24.0366 | 16.3306 | 12.1754 | 26.0634 | 26.0648 | 38.3047 | 24.9946
1015 | 110.9326 | 135.4495 | 135.7613 | 200.673 | 133.5244 | 50.3226 | 52.2307 | 52.236 | 55.2544 | 51.6068 | 68.1239 | 65.8751 | 65.8798 | 70.1115 | 65.7077 |  | 1015 | 86.2604 | 128.8747 | 129.3521 | 199.3107 | 126.1425 | 50.3198 | 50.0779 | 50.0831 | 50.4732 | 49.7534 | 67.791 | 62.3608 | 62.3655 | 60.5772 | 62.5755 |  | 1015 | -69.7508 | -41.6879 | -41.2208 | 23.343 | -43.7815 | 0.53063 | 14.8408 | 14.8422 | 22.4834 | 13.7066 | 6.727 | 21.2289 | 21.2295 | 35.2991 | 20.0452
1020 | 93.668 | 114.5429 | 114.8934 | 181.9954 | 112.7533 | 48.8423 | 51.8568 | 51.8623 | 55.4189 | 51.0782 | 65.1838 | 64.1061 | 64.1103 | 69.2599 | 63.7919 |  | 1020 | 68.1718 | 102.1812 | 102.6526 | 181.4034 | 99.8279 | 48.8107 | 50.4874 | 50.4928 | 51.4812 | 49.9314 | 65.1399 | 61.9677 | 61.9722 | 61.2188 | 61.9281 |  | 1020 | -64.2363 | -51.7597 | -51.6037 | -14.6678 | -52.4184 | -1.7577 | 11.8387 | 11.8393 | 20.5167 | 10.7626 | 2.3915 | 16.4192 | 16.4191 | 32.3911 | 15.3076
1025 | 79.1456 | 94.5918 | 94.8857 | 158.4481 | 93.2828 | 46.8381 | 50.6807 | 50.6859 | 55.0335 | 49.7755 | 61.7572 | 61.5109 | 61.5147 | 68.1868 | 61.1541 |  | 1025 | 56.378 | 80.7289 | 81.0774 | 154.9719 | 79.1213 | 46.7168 | 49.8807 | 49.8859 | 51.8341 | 49.1175 | 61.7556 | 60.2281 | 60.2321 | 61.1756 | 60.0506 |  | 1025 | -55.5478 | -49.2997 | -49.2925 | -33.0077 | -49.4116 | -3.3691 | 8.9696 | 8.9694 | 18.4911 | 8.0665 | -0.43517 | 12.4965 | 12.4961 | 30.1161 | 11.5647
1030 | 67.632 | 78.456 | 78.6824 | 137.8991 | 77.5948 | 44.5815 | 48.9983 | 49.0031 | 54.277 | 48.0541 | 58.3679 | 58.6321 | 58.6355 | 67.3738 | 58.3264 |  | 1030 | 49.1272 | 66.276 | 66.5167 | 132.7697 | 65.2325 | 44.3923 | 48.5302 | 48.5352 | 51.612 | 47.6636 | 58.3351 | 57.8266 | 57.8301 | 60.959 | 57.6382 |  | 1030 | -46.4823 | -41.9861 | -42.0292 | -37.2608 | -42.0199 | -4.1036 | 6.7567 | 6.7559 | 16.7987 | 6.114 | -1.9566 | 9.6853 | 9.6847 | 28.6919 | 8.9334
1035 | 58.6809 | 65.9884 | 66.1546 | 122.799 | 65.4612 | 42.5032 | 47.332 | 47.3364 | 53.5292 | 46.4592 | 55.1885 | 55.7087 | 55.7117 | 67.1548 | 55.4985 |  | 1035 | 45.048 | 57.1059 | 57.267 | 117.872 | 56.4218 | 42.321 | 47.0295 | 47.0341 | 51.164 | 46.1932 | 55.1335 | 55.1472 | 55.1504 | 61.0301 | 55.0219 |  | 1035 | -37.605 | -33.0663 | -33.1199 | -34.4353 | -33.1926 | -3.9318 | 5.3427 | 5.3415 | 15.7361 | 4.9638 | -2.4629 | 7.8896 | 7.889 | 28.0195 | 7.2583
1040 | 52.3993 | 57.1 | 57.2098 | 114.3615 | 56.7908 | 41.0778 | 45.9336 | 45.9376 | 53.2011 | 45.2129 | 52.2708 | 52.8079 | 52.8107 | 67.6687 | 52.6886 |  | 1040 | 43.7683 | 52.088 | 52.188 | 110.7195 | 51.626 | 40.9512 | 45.727 | 45.7311 | 50.9618 | 45.0194 | 52.2324 | 52.3242 | 52.3271 | 61.658 | 52.2787 |  | 1040 | -28.8101 | -23.3935 | -23.4387 | -28.6315 | -23.6635 | -3.2226 | 4.3523 | 4.3509 | 15.2724 | 4.1785 | -2.0038 | 7.1311 | 7.1307 | 27.8809 | 6.5593
1045 | 50.0828 | 52.9013 | 52.9568 | 114.5405 | 52.7116 | 40.322 | 44.5525 | 44.5562 | 53.4662 | 44.0347 | 49.92 | 50.2186 | 50.2212 | 69.0338 | 50.1637 |  | 1045 | 45.8139 | 51.1997 | 51.2511 | 112.0239 | 50.8887 | 40.2421 | 44.4186 | 44.4223 | 51.2891 | 43.9028 | 49.9181 | 49.6304 | 49.6331 | 63.0405 | 49.6557 |  | 1045 | -20.2329 | -13.3094 | -13.3321 | -23.8781 | -13.7421 | -2.5373 | 3.4523 | 3.4508 | 15.1017 | 3.4052 | -0.44166 | 7.6635 | 7.6633 | 28.1347 | 7.1212
1050 | 53.7972 | 55.2621 | 55.2759 | 122.905 | 55.1235 | 39.8378 | 42.781 | 42.7843 | 54.2485 | 42.4958 | 48.8622 | 48.6913 | 48.6939 | 71.5332 | 48.6911 |  | 1050 | 52.2019 | 55.1409 | 55.1556 | 120.0792 | 54.9553 | 39.7846 | 42.6871 | 42.6905 | 52.1564 | 42.4028 | 48.8133 | 47.7278 | 47.7304 | 65.5612 | 47.8289 |  | 1050 | -13.0039 | -3.6583 | -3.6444 | -26.2037 | -4.3031 | -2.0583 | 2.8337 | 2.8323 | 14.9204 | 2.8101 | 2.1861 | 9.6385 | 9.6386 | 28.6135 | 9.1227
1055 | 64.2601 | 64.8885 | 64.8845 | 133.6833 | 64.7356 | 39.3547 | 40.6806 | 40.6835 | 55.4861 | 40.6002 | 49.92 | 49.1357 | 49.1384 | 75.4061 | 49.2147 |  | 1055 | 63.4868 | 64.7859 | 64.7781 | 127.6217 | 64.6813 | 39.3257 | 40.5494 | 40.5525 | 53.5188 | 40.4795 | 49.6313 | 47.4588 | 47.4614 | 69.7226 | 47.6712 |  | 1055 | -9.939 | 3.6469 | 3.7138 | -39.7985 | 2.6522 | -1.5085 | 3.2636 | 3.2624 | 14.6441 | 3.1285 | 5.3615 | 12.7272 | 12.7277 | 28.7201 | 12.2285
1060 | 79.0637 | 80.43 | 80.4354 | 139.5783 | 80.1047 | 39.1063 | 39.397 | 39.3996 | 57.4389 | 39.3839 | 53.4197 | 52.0088 | 52.0118 | 80.3752 | 52.2056 |  | 1060 | 77.5125 | 80.2802 | 80.2768 | 125.4111 | 80.0354 | 39.1033 | 39.0267 | 39.0295 | 55.663 | 39.0612 | 52.8063 | 49.4537 | 49.4565 | 75.5932 | 49.8291 |  | 1060 | -15.585 | 4.9063 | 5.0484 | -61.2712 | 3.3302 | -0.48852 | 5.3887 | 5.3878 | 14.1725 | 5.0313 | 8.0723 | 16.1011 | 16.1021 | 27.3103 | 15.572
1065 | 92.3197 | 98.3533 | 98.4046 | 136.8258 | 97.4921 | 39.8337 | 40.5879 | 40.5906 | 60.1964 | 40.4498 | 58.8846 | 57.0422 | 57.046 | 85.5553 | 57.3718 |  | 1065 | 86.4419 | 98.1978 | 98.2617 | 110.526 | 97.184 | 39.8214 | 39.6582 | 39.6611 | 58.8388 | 39.6419 | 58.1953 | 53.9168 | 53.9202 | 82.3525 | 54.4882 |  | 1065 | -32.4147 | -5.5286 | -5.3009 | -80.6556 | -7.7443 | 0.9893 | 8.6372 | 8.6369 | 12.7124 | 8.0441 | 8.9839 | 18.6225 | 18.6241 | 23.1897 | 17.9599
1070 | 97.3584 | 111.8044 | 111.9443 | 126.886 | 109.9903 | 42.1368 | 44.5419 | 44.5451 | 62.9229 | 44.1771 | 65.159 | 63.4142 | 63.4191 | 89.82 | 63.8356 |  | 1070 | 81.6342 | 107.7576 | 107.97 | 88.9493 | 105.2775 | 42.0842 | 43.1164 | 43.1196 | 62.231 | 42.9298 | 64.8051 | 60.4973 | 60.5018 | 88.4085 | 61.2264 |  | 1070 | -53.052 | -29.808 | -29.5633 | -90.488 | -31.8514 | 2.1049 | 11.1784 | 11.1786 | 9.3054 | 10.4232 | 6.7825 | 19.0113 | 19.0135 | 15.8612 | 18.0641
1075 | 93.2404 | 113.9088 | 114.1323 | 113.7051 | 111.2835 | 45.6027 | 49.7318 | 49.736 | 64.5916 | 49.154 | 70.7765 | 70.0207 | 70.027 | 92.3491 | 70.4258 |  | 1075 | 66.1676 | 98.8448 | 99.175 | 68.2229 | 95.4599 | 45.5756 | 48.4764 | 48.4806 | 64.464 | 48.063 | 70.7714 | 68.1383 | 68.1443 | 92.1568 | 68.8616 |  | 1075 | -65.6933 | -56.6119 | -56.4846 | -90.9643 | -57.1963 | 1.5742 | 11.1034 | 11.1042 | 4.0582 | 10.2985 | 0.85648 | 16.1265 | 16.1287 | 5.9563 | 14.7603
1080 | 84.4421 | 105.604 | 105.8501 | 100.3933 | 102.8324 | 48.9573 | 54.2268 | 54.2322 | 64.7781 | 53.499 | 74.4937 | 75.7282 | 75.7362 | 92.9122 | 75.9794 |  | 1080 | 49.769 | 77.9077 | 78.2278 | 51.8366 | 74.9579 | 48.9403 | 53.6832 | 53.6886 | 64.7458 | 53.0493 | 74.054 | 75.1396 | 75.1475 | 92.7649 | 75.5943 |  | 1080 | -68.2167 | -71.2923 | -71.3067 | -85.9755 | -70.3975 | -1.2895 | 7.6586 | 7.6593 | -2.0442 | 6.922 | -8.0825 | 9.423 | 9.4245 | -5.2298 | 7.6403
1085 | 74.956 | 93.2836 | 93.5053 | 88.4515 | 90.8198 | 51.0996 | 56.8152 | 56.8219 | 63.6137 | 56.0086 | 75.6914 | 79.5523 | 79.562 | 91.5874 | 79.5613 |  | 1085 | 37.199 | 57.6579 | 57.9095 | 39.9914 | 55.6691 | 50.7542 | 56.7897 | 56.7964 | 63.1164 | 55.9972 | 73.4693 | 79.5497 | 79.5593 | 90.104 | 79.5174 |  | 1085 | -65.074 | -73.3307 | -73.4148 | -78.8946 | -71.7578 | -5.9314 | 1.7038 | 1.7038 | -7.9384 | 1.1302 | -18.2057 | -0.6478 | -0.64804 | -16.4171 | -2.6431
1090 | 66.4992 | 81.4092 | 81.599 | 78.2579 | 79.4025 | 51.6817 | 57.2902 | 57.2979 | 61.4656 | 56.4815 | 74.3687 | 80.8099 | 80.8209 | 88.4873 | 80.5971 |  | 1090 | 28.6294 | 42.9301 | 43.1289 | 31.67 | 41.8345 | 50.46 | 57.0631 | 57.0708 | 60.0615 | 56.2183 | 69.0502 | 79.803 | 79.8137 | 84.3636 | 79.2656 |  | 1090 | -60.0209 | -69.1698 | -69.2697 | -71.5633 | -67.488 | -11.1707 | -5.0958 | -5.0972 | -13.0628 | -5.4469 | -27.6183 | -12.717 | -12.7199 | -26.6981 | -14.5893
1095 | 59.9016 | 72.0883 | 72.2704 | 70.176 | 70.6661 | 50.7752 | 55.8859 | 55.8944 | 58.4716 | 55.1821 | 70.6183 | 78.6813 | 78.6931 | 83.2217 | 78.4969 |  | 1095 | 23.0558 | 33.4024 | 33.5777 | 25.9881 | 32.9872 | 48.2536 | 54.7702 | 54.7782 | 55.9706 | 54.0142 | 61.7305 | 74.9538 | 74.9642 | 75.8159 | 74.2268 |  | 1095 | -55.2868 | -63.8827 | -63.9965 | -65.1865 | -62.4943 | -15.8021 | -11.1114 | -11.1146 | -16.918 | -11.2929 | -34.2971 | -23.9305 | -23.9369 | -34.3192 | -25.5372
1100 | 54.3773 | 64.4697 | 64.652 | 63.3111 | 63.5413 | 48.9923 | 53.494 | 53.5027 | 55.2557 | 52.9087 | 65.7856 | 74.3411 | 74.3526 | 77.1552 | 74.2401 |  | 1100 | 18.2142 | 25.6159 | 25.7541 | 20.9147 | 25.4542 | 44.995 | 51.1516 | 51.1591 | 51.6751 | 50.4979 | 53.6989 | 67.0641 | 67.0724 | 66.6166 | 66.2231 |  | 1100 | -51.236 | -59.1622 | -59.3009 | -59.7568 | -58.2201 | -19.3829 | -15.6563 | -15.6614 | -19.5672 | -15.7889 | -38.0022 | -32.0781 | -32.0874 | -38.925 | -33.5574
1105 | 48.7189 | 56.7822 | 56.9428 | 56.5 | 56.0731 | 46.5735 | 50.545 | 50.5533 | 51.9482 | 50.0263 | 60.4938 | 68.6956 | 68.7058 | 70.7696 | 68.6101 |  | 1105 | 14.2491 | 19.3698 | 19.4475 | 16.7399 | 19.2074 | 41.1197 | 46.9213 | 46.9277 | 47.3851 | 46.3088 | 45.968 | 57.9883 | 57.9937 | 57.6245 | 57.0053 |  | 1105 | -46.5885 | -53.3763 | -53.5189 | -53.9632 | -52.6808 | -21.8692 | -18.7932 | -18.7996 | -21.29 | -18.9242 | -39.3249 | -36.8298 | -36.8405 | -41.0822 | -38.1804
1110 | 43.8098 | 50.2553 | 50.3876 | 50.6683 | 49.6641 | 43.7407 | 47.3475 | 47.3551 | 48.6423 | 46.8487 | 55.202 | 62.5685 | 62.5772 | 64.4306 | 62.4586 |  | 1110 | 11.5779 | 15.2513 | 15.3122 | 13.8831 | 15.1075 | 37.0472 | 42.5928 | 42.5978 | 43.2646 | 41.9813 | 39.1233 | 49.1989 | 49.2014 | 49.4248 | 48.1036 |  | 1110 | -42.2522 | -47.8852 | -48.0047 | -48.7292 | -47.3105 | -23.2542 | -20.6794 | -20.6866 | -22.2317 | -20.7936 | -38.944 | -38.6561 | -38.6669 | -41.3339 | -39.8387
1115 | 39.4934 | 44.6581 | 44.7702 | 45.5275 | 44.147 | 40.7292 | 44.1362 | 44.1431 | 45.4309 | 43.637 | 50.1853 | 56.5405 | 56.5475 | 58.3973 | 56.3987 |  | 1115 | 9.6719 | 12.3813 | 12.4246 | 11.7425 | 12.2561 | 33.1265 | 38.4934 | 38.4971 | 39.4332 | 37.8781 | 33.3445 | 41.4674 | 41.4677 | 42.2902 | 40.3124 |  | 1115 | -38.2908 | -42.9074 | -43.0117 | -43.9871 | -42.4116 | -23.6962 | -21.5931 | -21.6006 | -22.5608 | -21.6664 | -37.5062 | -38.4353 | -38.4455 | -40.2713 | -39.4426
1120 | 35.746 | 39.9142 | 40.0104 | 41.049 | 39.4684 | 37.7199 | 41.0448 | 41.051 | 42.3707 | 40.5417 | 45.5636 | 50.9145 | 50.9202 | 52.8045 | 50.7426 |  | 1120 | 8.2733 | 10.3281 | 10.3604 | 10.1192 | 10.2246 | 29.5565 | 34.7658 | 34.7684 | 35.9391 | 34.1581 | 28.5774 | 35.0035 | 35.002 | 36.2537 | 33.8284 |  | 1120 | -34.7754 | -38.5548 | -38.6458 | -39.7822 | -38.121 | -23.4351 | -21.8178 | -21.8253 | -22.4425 | -21.837 | -35.4877 | -36.9736 | -36.9827 | -38.3925 | -37.8213
1125 | 32.3386 | 35.6961 | 35.7782 | 36.9494 | 35.3015 | 34.7818 | 38.1308 | 38.1363 | 39.4831 | 37.628 | 41.3649 | 45.8053 | 45.8097 | 47.699 | 45.6036 |  | 1125 | 7.2495 | 8.846 | 8.8713 | 8.8905 | 8.7771 | 26.4173 | 31.4375 | 31.4391 | 32.7789 | 30.8517 | 24.6783 | 29.7274 | 29.7248 | 31.2219 | 28.5554 |  | 1125 | -31.5155 | -34.5826 | -34.6609 | -35.8639 | -34.193 | -22.6253 | -21.5787 | -21.5861 | -22.0104 | -21.5415 | -33.1969 | -34.8484 | -34.8563 | -36.0609 | -35.5568
1130 | 29.5043 | 32.2574 | 32.331 | 33.576 | 31.9237 | 32.0946 | 35.4065 | 35.4114 | 36.7649 | 34.9104 | 37.5704 | 41.223 | 41.2262 | 43.0743 | 40.9896 |  | 1130 | 6.4713 | 7.7459 | 7.7673 | 7.9653 | 7.693 | 23.7493 | 28.4806 | 28.4814 | 29.9226 | 27.9291 | 21.4879 | 25.4553 | 25.4521 | 27.0529 | 24.3002 |  | 1130 | -28.7859 | -31.3136 | -31.3841 | -32.6175 | -30.9829 | -21.5879 | -21.0352 | -21.0422 | -21.361 | -20.9451 | -30.8188 | -32.4247 | -32.4314 | -33.5192 | -33.0098
1135 | 26.8808 | 29.131 | 29.197 | 30.4592 | 28.8445 | 29.5893 | 32.8605 | 32.8648 | 34.199 | 32.3776 | 34.1386 | 37.1259 | 37.1282 | 38.8948 | 36.86 |  | 1135 | 5.8184 | 6.8429 | 6.861 | 7.1628 | 6.8065 | 21.4583 | 25.8469 | 25.8471 | 27.3315 | 25.3396 | 18.8615 | 21.9896 | 21.986 | 23.5988 | 20.8634 |  | 1135 | -26.2435 | -28.3159 | -28.3794 | -29.6051 | -28.03 | -20.3733 | -20.2916 | -20.2983 | -20.5563 | -20.1547 | -28.455 | -29.9131 | -29.9186 | -30.9177 | -30.3871
1140 | 24.4952 | 26.3345 | 26.3945 | 27.6432 | 26.0936 | 27.2834 | 30.4689 | 30.4726 | 31.7639 | 30.0075 | 31.0193 | 33.4506 | 33.4522 | 35.1118 | 33.1565 |  | 1140 | 5.2888 | 6.1218 | 6.1376 | 6.4956 | 6.0995 | 19.5009 | 23.4855 | 23.4851 | 24.9716 | 23.0326 | 16.6812 | 19.1581 | 19.1543 | 20.7283 | 18.0743 |  | 1140 | -23.9175 | -25.6131 | -25.671 | -26.8692 | -25.3707 | -19.0813 | -19.411 | -19.4173 | -19.6307 | -19.2342 | -26.1521 | -27.421 | -27.4255 | -28.3403 | -27.7969
1145 | 22.3068 | 23.8072 | 23.8626 | 25.0726 | 23.6099 | 25.1609 | 28.2055 | 28.2089 | 29.4496 | 27.7798 | 28.1657 | 30.133 | 30.134 | 31.677 | 29.8217 |  | 1145 | 4.8455 | 5.5282 | 5.5418 | 5.9127 | 5.5128 | 17.8187 | 21.3559 | 21.3552 | 22.8266 | 20.9693 | 14.8625 | 16.8312 | 16.8275 | 18.3385 | 15.8016 |  | 1145 | -21.7742 | -23.1565 | -23.2102 | -24.3654 | -22.9573 | -17.7642 | -18.4249 | -18.4309 | -18.6071 | -18.2211 | -23.9251 | -24.9942 | -24.9979 | -25.829 | -25.2911
1150 | 20.2752 | 21.4935 | 21.5448 | 22.683 | 21.3324 | 23.2053 | 26.0525 | 26.0555 | 27.2479 | 25.6807 | 25.5476 | 27.1275 | 27.1281 | 28.5558 | 26.8111 |  | 1150 | 4.4686 | 5.0315 | 5.0426 | 5.3929 | 5.0138 | 16.3665 | 19.4385 | 19.4375 | 20.882 | 19.1277 | 13.352 | 14.9228 | 14.9192 | 16.3552 | 13.9501 |  | 1150 | -19.7766 | -20.8963 | -20.9464 | -22.0326 | -20.7348 | -16.4505 | -17.3458 | -17.3515 | -17.5041 | -17.1355 | -21.7809 | -22.6541 | -22.6573 | -23.4082 | -22.8961
1155 | 18.3749 | 19.3577 | 19.4047 | 20.4422 | 19.2222 | 21.4045 | 24.0321 | 24.0348 | 25.1884 | 23.7211 | 23.154 | 24.4116 | 24.4118 | 25.7293 | 24.0945 |  | 1155 | 4.1546 | 4.6217 | 4.6302 | 4.9503 | 4.5973 | 15.1059 | 17.7287 | 17.7273 | 19.132 | 17.4779 | 12.1119 | 13.372 | 13.3684 | 14.7213 | 12.4464 |  | 1155 | -17.899 | -18.7979 | -18.8441 | -19.8338 | -18.6644 | -15.1645 | -16.2245 | -16.23 | -16.3836 | -16.0378 | -19.7335 | -20.4234 | -20.426 | -21.1016 | -20.6309
1160 | 16.5951 | 17.3814 | 17.4241 | 18.3497 | 17.2646 | 19.7376 | 22.1111 | 22.1134 | 23.2125 | 21.8512 | 20.9804 | 21.9727 | 21.9725 | 23.1839 | 21.6477 |  | 1160 | 3.8985 | 4.2882 | 4.2949 | 4.5898 | 4.2582 | 13.995 | 16.1806 | 16.1789 | 17.5137 | 15.9729 | 11.1027 | 12.1216 | 12.118 | 13.3817 | 11.2268 |  | 1160 | -16.1307 | -16.8441 | -16.8865 | -17.7664 | -16.7313 | -13.918 | -15.0694 | -15.0747 | -15.2346 | -14.9112 | -17.8019 | -18.3267 | -18.3288 | -18.9321 | -18.509
1165 | 14.924 | 15.5463 | 15.5853 | 16.3998 | 15.4449 | 18.1798 | 20.2787 | 20.2805 | 21.3098 | 20.0624 | 19.0169 | 19.7941 | 19.7935 | 20.9024 | 19.4463 |  | 1165 | 3.6898 | 4.0161 | 4.0213 | 4.2965 | 3.9822 | 13.001 | 14.7794 | 14.7773 | 16.0225 | 14.6027 | 10.2804 | 11.1123 | 11.1088 | 12.2801 | 10.234 |  | 1165 | -14.4607 | -15.0186 | -15.0576 | -15.827 | -14.9227 | -12.7074 | -13.8851 | -13.89 | -14.0495 | -13.7573 | -15.9986 | -16.3806 | -16.3823 | -16.9147 | -16.5355
1170 | 13.3484 | 13.834 | 13.8696 | 14.5782 | 13.7462 | 16.713 | 18.5283 | 18.5296 | 19.4778 | 18.3488 | 17.2465 | 17.8516 | 17.8506 | 18.8606 | 17.4649 |  | 1170 | 3.5205 | 3.7941 | 3.7982 | 4.0563 | 3.7573 | 12.1038 | 13.5148 | 13.5123 | 14.657 | 13.3591 | 9.6018 | 10.2874 | 10.284 | 11.3628 | 9.4185 |  | 1170 | -12.8758 | -13.3035 | -13.3394 | -14.0026 | -13.2227 | -11.5248 | -12.6747 | -12.6793 | -12.828 | -12.5782 | -14.3265 | -14.5894 | -14.5905 | -15.0535 | -14.7077
1175 | 11.8576 | 12.2292 | 12.2619 | 12.871 | 12.154 | 15.3259 | 16.8591 | 16.8599 | 17.7205 | 16.7091 | 15.6469 | 16.1153 | 16.1139 | 17.0289 | 15.6785 |  | 1175 | 3.3867 | 3.6161 | 3.6192 | 3.8607 | 3.5764 | 11.2911 | 12.3813 | 12.3784 | 13.4179 | 12.2373 | 9.0277 | 9.5967 | 9.5935 | 10.5805 | 8.7388 |  | 1175 | -11.3636 | -11.6824 | -11.7156 | -12.2783 | -11.6159 | -10.3632 | -11.4427 | -11.4469 | -11.5748 | -11.3773 | -12.7799 | -12.9463 | -12.947 | -13.343 | -13.0172
1180 | 10.4448 | 10.7223 | 10.7522 | 11.2682 | 10.6582 | 14.0127 | 15.276 | 15.2761 | 16.0463 | 15.1469 | 14.1917 | 14.5514 | 14.5498 | 15.3729 | 14.0622 |  | 1180 | 3.2881 | 3.4801 | 3.4824 | 3.7067 | 3.4366 | 10.5554 | 11.3768 | 11.3736 | 12.3071 | 11.2352 | 8.5239 | 8.9975 | 8.9946 | 9.8903 | 8.1603 |  | 1180 | -9.9137 | -10.1418 | -10.1726 | -10.6411 | -10.0889 | -9.2163 | -10.1943 | -10.1981 | -10.2966 | -10.1586 | -11.3466 | -11.4363 | -11.4366 | -11.769 | -11.4523
1185 | 9.1103 | 9.3109 | 9.3381 | 9.7678 | 9.2559 | 12.7739 | 13.7925 | 13.7919 | 14.4717 | 13.6727 | 12.8508 | 13.1248 | 13.1231 | 13.8558 | 12.5914 |  | 1185 | 3.2287 | 3.3889 | 3.3903 | 3.5962 | 3.3395 | 9.8948 | 10.5045 | 10.5011 | 11.3302 | 10.3551 | 8.0618 | 8.4559 | 8.4533 | 9.257 | 7.6535 |  | 1185 | -8.519 | -8.6723 | -8.7009 | -9.0817 | -8.6325 | -8.0787 | -8.9379 | -8.9412 | -9.0032 | -8.9283 | -10.0076 | -10.0379 | -10.0378 | -10.3097 | -9.9984
1190 | 7.8681 | 8.0076 | 8.032 | 8.3817 | 7.9571 | 11.622 | 12.4367 | 12.4354 | 13.0274 | 12.31 | 11.5934 | 11.7998 | 11.7981 | 12.4398 | 11.2404 |  | 1190 | 3.2168 | 3.3501 | 3.3507 | 3.5361 | 3.2911 | 9.314 | 9.7714 | 9.7678 | 10.4961 | 9.6035 | 7.6204 | 7.946 | 7.9438 | 8.6536 | 7.1933 |  | 1190 | -7.1805 | -7.2731 | -7.2997 | -7.5992 | -7.2446 | -6.9513 | -7.6936 | -7.6961 | -7.7165 | -7.7012 | -8.737 | -8.7234 | -8.7231 | -8.9367 | -8.6373
1195 | 6.7563 | 6.8497 | 6.8709 | 7.1459 | 6.7941 | 10.578 | 11.241 | 11.2391 | 11.7476 | 11.0905 | 10.3927 | 10.5448 | 10.5432 | 11.0914 | 9.9819 |  | 1195 | 3.2585 | 3.3689 | 3.3689 | 3.5308 | 3.2949 | 8.8152 | 9.1713 | 9.1677 | 9.8 | 8.9795 | 7.191 | 7.4542 | 7.4524 | 8.0656 | 6.7601 |  | 1195 | -5.9186 | -5.9639 | -5.9883 | -6.2127 | -5.9417 | -5.847 | -6.4998 | -6.5016 | -6.4782 | -6.5091 | -7.5031 | -7.4584 | -7.458 | -7.6134 | -7.3443
1200 | 5.8157 | 5.8763 | 5.8943 | 6.0974 | 5.8 | 9.653 | 10.2024 | 10.2003 | 10.6282 | 10.0225 | 9.2409 | 9.3466 | 9.3452 | 9.7968 | 8.7956 |  | 1200 | 3.32 | 3.4098 | 3.4092 | 3.5444 | 3.3179 | 8.3844 | 8.6594 | 8.6562 | 9.1953 | 8.45 | 6.784 | 6.988 | 6.9865 | 7.5009 | 6.3473 |  | 1200 | -4.7749 | -4.7859 | -4.8083 | -4.9615 | -4.7572 | -4.7835 | -5.3947 | -5.3958 | -5.3298 | -5.3896 | -6.2747 | -6.207 | -6.2066 | -6.3019 | -6.0889
1205 | 4.9781 | 5.0142 | 5.0289 | 5.165 | 4.9119 | 8.8358 | 9.261 | 9.259 | 9.6052 | 9.0592 | 8.1681 | 8.2325 | 8.2312 | 8.5847 | 7.6866 |  | 1205 | 3.3022 | 3.3701 | 3.3692 | 3.4781 | 3.2729 | 7.9951 | 8.1671 | 8.1644 | 8.609 | 7.9515 | 6.429 | 6.5769 | 6.5756 | 6.9907 | 5.9664 |  | 1205 | -3.7252 | -3.7128 | -3.7335 | -3.8183 | -3.6626 | -3.7617 | -4.3662 | -4.3671 | -4.2596 | -4.3409 | -5.0384 | -4.9515 | -4.9511 | -4.9827 | -4.8462
1210 | 4.1449 | 4.1614 | 4.1724 | 4.2553 | 4.0559 | 8.1174 | 8.3674 | 8.3656 | 8.6279 | 8.1514 | 7.2372 | 7.266 | 7.2648 | 7.5214 | 6.6914 |  | 1210 | 3.1969 | 3.2418 | 3.2407 | 3.3264 | 3.1606 | 7.6305 | 7.6635 | 7.6612 | 8.0091 | 7.4492 | 6.1503 | 6.2474 | 6.2461 | 6.5631 | 5.6338 |  | 1210 | -2.6383 | -2.6092 | -2.6282 | -2.6538 | -2.5417 | -2.7691 | -3.3593 | -3.3602 | -3.2086 | -3.3098 | -3.8145 | -3.7101 | -3.7098 | -3.6739 | -3.6103
1215 | 3.4374 | 3.4414 | 3.4477 | 3.4942 | 3.3591 | 7.4889 | 7.5249 | 7.5231 | 7.7063 | 7.3133 | 6.486 | 6.4868 | 6.4856 | 6.6514 | 5.8569 |  | 1215 | 3.1052 | 3.1282 | 3.127 | 3.187 | 3.0687 | 7.2722 | 7.1584 | 7.1561 | 7.4082 | 6.9607 | 5.9294 | 5.9824 | 5.9812 | 6.203 | 5.3521 |  | 1215 | -1.4743 | -1.4344 | -1.452 | -1.4326 | -1.3661 | -1.7885 | -2.32 | -2.321 | -2.1225 | -2.2434 | -2.6286 | -2.508 | -2.5077 | -2.401 | -2.3788
1220 | 3.0849 | 3.0834 | 3.0833 | 3.1058 | 3.0366 | 6.9587 | 6.8053 | 6.8032 | 6.9189 | 6.6264 | 5.924 | 5.9106 | 5.9093 | 6.0001 | 5.2589 |  | 1220 | 3.0731 | 3.0751 | 3.0738 | 3.0999 | 3.032 | 6.9156 | 6.696 | 6.6937 | 6.8504 | 6.5304 | 5.7436 | 5.7622 | 5.7609 | 5.8912 | 5.1358 |  | 1220 | -0.26963 | -0.2256 | -0.24217 | -0.19171 | -0.16662 | -0.77331 | -1.2144 | -1.2154 | -0.97117 | -1.1236 | -1.4507 | -1.3161 | -1.3157 | -1.1379 | -1.1313
1225 | 3.2486 | 3.2431 | 3.2368 | 3.2385 | 3.226 | 6.6283 | 6.3215 | 6.3191 | 6.3788 | 6.1878 | 5.6498 | 5.6389 | 5.6376 | 5.6764 | 5.0338 |  | 1225 | 3.1049 | 3.0862 | 3.0846 | 3.0641 | 3.0528 | 6.6203 | 6.3214 | 6.319 | 6.3741 | 6.1876 | 5.6439 | 5.6377 | 5.6365 | 5.6749 | 5.0322 |  | 1225 | 0.9557 | 0.99679 | 0.98099 | 1.0484 | 1.0428 | 0.32551 | -0.040079 | -0.040959 | 0.24459 | 0.044121 | -0.2564 | -0.11447 | -0.11387 | 0.13319 | 0.12706
1230 | 3.8939 | 3.8781 | 3.8675 | 3.8379 | 3.873 | 6.6299 | 6.2196 | 6.2169 | 6.2255 | 6.1174 | 5.7415 | 5.7421 | 5.7412 | 5.7503 | 5.2461 |  | 1230 | 3.2063 | 3.1653 | 3.1632 | 3.0768 | 3.1359 | 6.4652 | 6.1046 | 6.1021 | 6.0377 | 5.9865 | 5.6716 | 5.6483 | 5.6473 | 5.5888 | 5.0715 |  | 1230 | 2.2095 | 2.2406 | 2.2253 | 2.2941 | 2.273 | 1.4686 | 1.1902 | 1.1894 | 1.5175 | 1.2587 | 0.8932 | 1.0335 | 1.0343 | 1.3532 | 1.3424
1235 | 4.8917 | 4.8555 | 4.8427 | 4.7569 | 4.8498 | 6.9863 | 6.5472 | 6.5444 | 6.5049 | 6.4633 | 6.0997 | 6.107 | 6.1067 | 6.1084 | 5.7779 |  | 1235 | 3.4124 | 3.3455 | 3.3424 | 3.1574 | 3.3158 | 6.4844 | 6.0924 | 6.0895 | 5.8792 | 5.9787 | 5.7856 | 5.7498 | 5.7491 | 5.592 | 5.2326 |  | 1235 | 3.5049 | 3.5191 | 3.5042 | 3.558 | 3.5392 | 2.6001 | 2.3978 | 2.3974 | 2.7838 | 2.4556 | 1.9322 | 2.0579 | 2.059 | 2.458 | 2.4504
1240 | 6.1502 | 6.0821 | 6.0679 | 5.8889 | 6.0692 | 7.632 | 7.2065 | 7.204 | 7.1304 | 7.1356 | 6.5685 | 6.5648 | 6.5651 | 6.5817 | 6.4369 |  | 1240 | 3.7912 | 3.691 | 3.6864 | 3.3444 | 3.6573 | 6.7143 | 6.3081 | 6.305 | 5.9176 | 6.1946 | 5.913 | 5.861 | 5.8608 | 5.6088 | 5.4546 |  | 1240 | 4.8427 | 4.8341 | 4.8197 | 4.847 | 4.8435 | 3.6284 | 3.4845 | 3.4848 | 3.978 | 3.5417 | 2.8602 | 2.9572 | 2.9583 | 3.4438 | 3.4178
1245 | 7.6236 | 7.5116 | 7.4966 | 7.1842 | 7.4887 | 8.3591 | 7.95 | 7.9484 | 7.9104 | 7.8991 | 7.0833 | 7.0484 | 7.0491 | 7.0946 | 7.0987 |  | 1245 | 4.4735 | 4.3258 | 4.3189 | 3.7138 | 4.2834 | 7.1206 | 6.7067 | 6.704 | 6.148 | 6.6024 | 6.0189 | 5.9391 | 5.9393 | 5.5916 | 5.6721 |  | 1245 | 6.1731 | 6.141 | 6.1275 | 6.1498 | 6.1427 | 4.3786 | 4.2688 | 4.2701 | 4.9777 | 4.3364 | 3.7344 | 3.7957 | 3.7967 | 4.3666 | 4.2684
1250 | 9.1867 | 9.0263 | 9.0115 | 8.5808 | 8.9946 | 8.7958 | 8.3719 | 8.3714 | 8.5401 | 8.3462 | 7.6835 | 7.6074 | 7.6081 | 7.6821 | 7.7639 |  | 1250 | 5.647 | 5.4324 | 5.4222 | 4.3987 | 5.3759 | 7.4456 | 7.0009 | 6.9991 | 6.4256 | 6.9234 | 6.144 | 6.0261 | 6.0265 | 5.5614 | 5.8798 |  | 1250 | 7.2462 | 7.2085 | 7.1977 | 7.3676 | 7.2113 | 4.6828 | 4.5909 | 4.5928 | 5.6254 | 4.6611 | 4.6139 | 4.6431 | 4.6437 | 5.2996 | 5.0701
1255 | 10.2726 | 10.0934 | 10.0823 | 9.8061 | 10.0668 | 8.6583 | 8.2331 | 8.2333 | 8.7442 | 8.2176 | 8.4201 | 8.3031 | 8.3036 | 8.4093 | 8.4936 |  | 1255 | 7.1647 | 6.895 | 6.8834 | 5.4789 | 6.8314 | 7.2534 | 6.7583 | 6.7573 | 6.4136 | 6.7031 | 6.3916 | 6.2322 | 6.2326 | 5.6064 | 6.1652 |  | 1255 | 7.3616 | 7.3713 | 7.3669 | 8.1327 | 7.3941 | 4.728 | 4.7021 | 4.7039 | 5.9436 | 4.7538 | 5.4814 | 5.4865 | 5.4868 | 6.2678 | 5.8421
1260 | 9.8957 | 9.7554 | 9.751 | 10.1513 | 9.7518 | 8.3032 | 7.9968 | 7.9973 | 8.6907 | 7.9805 | 9.2163 | 9.063 | 9.0634 | 9.267 | 9.2424 |  | 1260 | 7.6449 | 7.4102 | 7.4038 | 6.3725 | 7.3715 | 6.5279 | 6.0672 | 6.0666 | 5.9221 | 6.0173 | 6.8503 | 6.6517 | 6.652 | 5.843 | 6.6279 |  | 1260 | 6.2834 | 6.3448 | 6.3456 | 7.9019 | 6.3843 | 5.1313 | 5.2094 | 5.2109 | 6.3606 | 5.2422 | 6.1655 | 6.1558 | 6.1559 | 7.1928 | 6.4415
1265 | 8.7465 | 8.6286 | 8.6267 | 9.5042 | 8.633 | 8.4629 | 8.298 | 8.2987 | 8.9731 | 8.2838 | 9.6664 | 9.4843 | 9.4845 | 10.0208 | 9.6416 |  | 1265 | 6.5078 | 6.3287 | 6.327 | 5.9927 | 6.3126 | 5.8449 | 5.4861 | 5.4856 | 5.3215 | 5.438 | 7.3281 | 7.1019 | 7.1021 | 6.2992 | 7.1046 |  | 1265 | 5.8438 | 5.8652 | 5.8642 | 7.3768 | 5.8889 | 6.1203 | 6.2257 | 6.2271 | 7.2249 | 6.2489 | 6.3038 | 6.2862 | 6.2861 | 7.7934 | 6.5181
1270 | 8.5598 | 8.4144 | 8.4108 | 9.2528 | 8.4122 | 9.229 | 9.1127 | 9.1138 | 9.7311 | 9.1046 | 9.2548 | 9.0515 | 9.0515 | 10.1214 | 9.1933 |  | 1270 | 5.2924 | 5.122 | 5.1206 | 4.9491 | 5.1094 | 5.549 | 5.2777 | 5.2775 | 4.9836 | 5.2378 | 7.0539 | 6.8125 | 6.8125 | 6.4869 | 6.8438 |  | 1270 | 6.7276 | 6.6759 | 6.6725 | 7.8179 | 6.6828 | 7.3745 | 7.4288 | 7.4304 | 8.3581 | 7.4471 | 5.9911 | 5.9599 | 5.9598 | 7.7694 | 6.1382
1275 | 9.4342 | 9.233 | 9.228 | 9.9283 | 9.2236 | 10.2588 | 10.0948 | 10.0966 | 10.6927 | 10.0882 | 8.6635 | 8.459 | 8.4589 | 9.68 | 8.5684 |  | 1275 | 4.6544 | 4.4676 | 4.4653 | 4.2104 | 4.4548 | 5.6337 | 5.4061 | 5.4065 | 4.951 | 5.3854 | 5.9451 | 5.6978 | 5.6978 | 5.7551 | 5.7368 |  | 1275 | 8.2062 | 8.0801 | 8.0757 | 8.9913 | 8.0765 | 8.5734 | 8.5252 | 8.5271 | 9.4774 | 8.5305 | 6.3017 | 6.2521 | 6.2521 | 7.7834 | 6.3645
1280 | 10.8407 | 10.5643 | 10.5587 | 11.108 | 10.5488 | 11.1898 | 10.9059 | 10.9079 | 11.5664 | 10.872 | 9.0121 | 8.8073 | 8.8073 | 9.8755 | 8.8719 |  | 1280 | 4.5191 | 4.2999 | 4.2964 | 3.8964 | 4.2877 | 5.9241 | 5.6611 | 5.6627 | 5.0863 | 5.6522 | 4.9882 | 4.7465 | 4.7466 | 4.7633 | 4.7656 |  | 1280 | 9.8539 | 9.6497 | 9.6451 | 10.4022 | 9.6381 | 9.493 | 9.3215 | 9.323 | 10.3881 | 9.2872 | 7.5057 | 7.4189 | 7.4188 | 8.6508 | 7.4833
1285 | 12.5236 | 12.153 | 12.1471 | 12.5057 | 12.1314 | 11.8323 | 11.4525 | 11.4537 | 12.2291 | 11.3731 | 10.1562 | 9.9143 | 9.9142 | 10.8587 | 9.9515 |  | 1285 | 4.8098 | 4.5371 | 4.5322 | 3.9118 | 4.5283 | 6.0965 | 5.7241 | 5.7261 | 5.1307 | 5.6869 | 4.5894 | 4.3439 | 4.3439 | 4.212 | 4.3413 |  | 1285 | 11.5631 | 11.2743 | 11.27 | 11.8781 | 11.2546 | 10.1408 | 9.9194 | 9.9196 | 11.1007 | 9.8492 | 9.0602 | 8.912 | 8.9119 | 10.0085 | 8.9546
1290 | 14.4225 | 13.9375 | 13.9321 | 14.0456 | 13.9068 | 12.4195 | 12.0566 | 12.0567 | 12.9064 | 11.9637 | 11.597 | 11.2886 | 11.2885 | 12.1479 | 11.3152 |  | 1290 | 5.6237 | 5.2606 | 5.2539 | 4.257 | 5.2594 | 6.1054 | 5.6831 | 5.6848 | 5.0789 | 5.6213 | 4.7217 | 4.45 | 4.45 | 4.1464 | 4.4385 |  | 1290 | 13.281 | 12.9066 | 12.9035 | 13.385 | 12.8739 | 10.8151 | 10.6332 | 10.6324 | 11.8651 | 10.5608 | 10.5922 | 10.3745 | 10.3744 | 11.4184 | 10.4084
1295 | 16.3566 | 15.7543 | 15.7512 | 15.6548 | 15.7054 | 12.9579 | 12.602 | 12.601 | 13.5409 | 12.4935 | 12.8087 | 12.4287 | 12.4286 | 13.2794 | 12.4412 |  | 1295 | 7.2791 | 6.7642 | 6.7566 | 5.1083 | 6.7772 | 6.1067 | 5.6987 | 5.7 | 5.0947 | 5.6251 | 5.2001 | 4.888 | 4.888 | 4.425 | 4.8815 |  | 1295 | 14.6476 | 14.2282 | 14.2284 | 14.7979 | 14.1679 | 11.4287 | 11.2399 | 11.2382 | 12.5459 | 11.1556 | 11.7057 | 11.4272 | 11.4271 | 12.5205 | 11.4435
1300 | 17.2335 | 16.6049 | 16.607 | 16.7996 | 16.4769 | 13.3533 | 12.9905 | 12.9884 | 13.9965 | 12.8609 | 13.6253 | 13.1813 | 13.181 | 14.0652 | 13.1545 |  | 1300 | 9.3062 | 8.6551 | 8.6517 | 6.4372 | 8.6505 | 5.7888 | 5.3716 | 5.3716 | 4.8421 | 5.2663 | 5.3685 | 5.0134 | 5.0133 | 4.4977 | 4.9892 |  | 1300 | 14.5048 | 14.1708 | 14.1753 | 15.5174 | 14.0234 | 12.0333 | 11.8279 | 11.8255 | 13.1323 | 11.7332 | 12.5231 | 12.1906 | 12.1904 | 13.3267 | 12.1716
1305 | 16.4715 | 15.9181 | 15.9202 | 16.9141 | 15.702 | 14.0943 | 13.7452 | 13.7428 | 14.7099 | 13.6199 | 14.6503 | 14.146 | 14.1457 | 14.9957 | 14.0963 |  | 1305 | 9.7837 | 9.1573 | 9.1624 | 7.3236 | 9.0101 | 5.3164 | 4.9264 | 4.9251 | 4.4159 | 4.7921 | 5.4547 | 5.0586 | 5.0582 | 4.463 | 4.9922 |  | 1305 | 13.251 | 13.0204 | 13.0193 | 15.2463 | 12.8596 | 13.0532 | 12.832 | 12.83 | 14.0314 | 12.749 | 13.597 | 13.2106 | 13.2104 | 14.3161 | 13.1827
1310 | 15.7374 | 15.2154 | 15.2059 | 16.5881 | 15.0671 | 15.2693 | 14.8882 | 14.8863 | 15.748 | 14.7753 | 15.8315 | 15.2594 | 15.2593 | 16.0518 | 15.2138 |  | 1310 | 8.8507 | 8.2966 | 8.2984 | 7.0682 | 8.0992 | 5.0438 | 4.6917 | 4.6896 | 4.1274 | 4.5421 | 5.7337 | 5.2925 | 5.292 | 4.5648 | 5.1863 |  | 1310 | 13.0127 | 12.7544 | 12.7419 | 15.0068 | 12.7051 | 14.4122 | 14.1296 | 14.1283 | 15.1974 | 14.0598 | 14.7567 | 14.3122 | 14.3123 | 15.3891 | 14.3025
1315 | 16.1614 | 15.5873 | 15.568 | 16.9076 | 15.5197 | 16.7037 | 16.2457 | 16.2445 | 16.9593 | 16.1391 | 17.0332 | 16.3875 | 16.3876 | 17.1237 | 16.3697 |  | 1315 | 8.137 | 7.5945 | 7.5862 | 6.502 | 7.4316 | 5.0305 | 4.6974 | 4.6948 | 4.0267 | 4.5349 | 6.1695 | 5.6777 | 5.6771 | 4.786 | 5.5411 |  | 1315 | 13.9636 | 13.612 | 13.5946 | 15.6074 | 13.6248 | 15.9282 | 15.5518 | 15.5512 | 16.4743 | 15.4889 | 15.8766 | 15.3725 | 15.3729 | 16.4413 | 15.4034
1320 | 17.3163 | 16.6454 | 16.6219 | 17.8282 | 16.6119 | 18.3004 | 17.7362 | 17.7354 | 18.2618 | 17.6293 | 18.215 | 17.4886 | 17.489 | 18.1749 | 17.5234 |  | 1320 | 8.0822 | 7.4961 | 7.4768 | 6.2685 | 7.3645 | 5.2512 | 4.9151 | 4.9122 | 4.0837 | 4.7347 | 6.7115 | 6.1646 | 6.164 | 5.087 | 6.0153 |  | 1320 | 15.3145 | 14.862 | 14.8454 | 16.6898 | 14.8902 | 17.5308 | 17.0415 | 17.0416 | 17.7993 | 16.9816 | 16.9334 | 16.3661 | 16.3667 | 17.4485 | 16.4586
1325 | 18.7254 | 17.9409 | 17.9175 | 19.0055 | 17.9163 | 20.0377 | 19.3434 | 19.3433 | 19.6326 | 19.2327 | 19.3831 | 18.5633 | 18.5641 | 19.2036 | 18.6729 |  | 1325 | 8.5848 | 7.9128 | 7.883 | 6.4161 | 7.7953 | 5.7024 | 5.3412 | 5.338 | 4.2789 | 5.1343 | 7.3356 | 6.7247 | 6.7244 | 5.4414 | 6.5921 |  | 1325 | 16.6415 | 16.1016 | 16.0902 | 17.8897 | 16.1316 | 19.2092 | 18.5913 | 18.5922 | 19.1606 | 18.5348 | 17.9414 | 17.3024 | 17.3034 | 18.4165 | 17.4706
1330 | 20.116 | 19.2197 | 19.2015 | 20.2387 | 19.1977 | 21.9308 | 21.0805 | 21.0811 | 21.0753 | 20.9656 | 20.5709 | 19.6387 | 19.6397 | 20.2295 | 19.8351 |  | 1330 | 9.5171 | 8.7262 | 8.6874 | 6.8818 | 8.611 | 6.4181 | 6.0055 | 6.0019 | 4.6144 | 5.761 | 8.0554 | 7.3602 | 7.3602 | 5.8418 | 7.2803 |  | 1330 | 17.7222 | 17.1246 | 17.1238 | 19.0328 | 17.1581 | 20.9706 | 20.207 | 20.2087 | 20.5639 | 20.1586 | 18.9281 | 18.2073 | 18.2084 | 19.3676 | 18.4507
1335 | 21.2608 | 20.2757 | 20.2692 | 21.3926 | 20.2595 | 24.0111 | 22.9748 | 22.9764 | 22.6044 | 22.8587 | 21.8174 | 20.7524 | 20.7536 | 21.2855 | 21.033 |  | 1335 | 10.7201 | 9.7945 | 9.7524 | 7.608 | 9.6784 | 7.4765 | 6.9739 | 6.97 | 5.1125 | 6.6788 | 8.9347 | 8.1176 | 8.118 | 6.3108 | 8.1249 |  | 1335 | 18.3603 | 17.7531 | 17.7688 | 19.9941 | 17.7982 | 22.8174 | 21.8908 | 21.8937 | 22.0186 | 21.8612 | 19.904 | 19.0988 | 19.1 | 20.3285 | 19.4003
1340 | 21.918 | 20.8906 | 20.9021 | 22.316 | 20.8887 | 26.3147 | 25.0614 | 25.0643 | 24.2404 | 24.952 | 23.1227 | 21.9159 | 21.9172 | 22.3977 | 22.2648 |  | 1340 | 11.8944 | 10.8534 | 10.8198 | 8.4909 | 10.7433 | 9.0132 | 8.3638 | 8.3597 | 5.8178 | 8.0038 | 10.0834 | 9.0898 | 9.0905 | 6.9096 | 9.2102 |  | 1340 | 18.4099 | 17.85 | 17.8838 | 20.6375 | 17.9142 | 24.723 | 23.6245 | 23.6291 | 23.5319 | 23.6334 | 20.8083 | 19.942 | 19.9431 | 21.3052 | 20.2705
1345 | 21.9536 | 20.9405 | 20.9681 | 22.8518 | 20.9586 | 28.8603 | 27.3641 | 27.3689 | 26.0081 | 27.277 | 24.3699 | 23.0469 | 23.0481 | 23.5464 | 23.4377 |  | 1345 | 12.607 | 11.5119 | 11.499 | 9.3044 | 11.4213 | 11.2421 | 10.3691 | 10.3651 | 6.8063 | 9.9327 | 11.5957 | 10.3721 | 10.3729 | 7.7287 | 10.6204 |  | 1345 | 17.9729 | 17.4923 | 17.5339 | 20.8718 | 17.5732 | 26.5806 | 25.3235 | 25.3303 | 25.1017 | 25.4043 | 21.4344 | 20.581 | 20.5819 | 22.2419 | 20.8934
1350 | 21.5822 | 20.615 | 20.6429 | 22.9809 | 20.649 | 31.5804 | 29.8325 | 29.8398 | 27.9288 | 29.7913 | 25.2303 | 23.8828 | 23.8839 | 24.6084 | 24.2729 |  | 1350 | 12.5918 | 11.5114 | 11.518 | 9.734 | 11.4486 | 14.4587 | 13.2693 | 13.2664 | 8.2083 | 12.7562 | 13.361 | 11.9124 | 11.9133 | 8.8317 | 12.2812 |  | 1350 | 17.5282 | 17.1016 | 17.1308 | 20.8175 | 17.1846 | 28.0761 | 26.7189 | 26.7286 | 26.6954 | 26.9221 | 21.4022 | 20.6998 | 20.7005 | 22.969 | 20.9367
1355 | 21.3744 | 20.4334 | 20.4408 | 23.0003 | 20.4704 | 34.107 | 32.1477 | 32.1584 | 29.9719 | 32.1819 | 25.2323 | 24.0127 | 24.0138 | 25.3122 | 24.34 |  | 1355 | 12.0785 | 11.0393 | 11.0458 | 9.6477 | 11.001 | 18.8572 | 17.2868 | 17.2865 | 10.2329 | 16.7175 | 14.7945 | 13.2676 | 13.2685 | 10.1036 | 13.6964 |  | 1355 | 17.6345 | 17.1947 | 17.1993 | 20.8791 | 17.2631 | 28.4199 | 27.1043 | 27.1172 | 28.171 | 27.4991 | 20.44 | 20.0145 | 20.0152 | 23.2082 | 20.1207
1360 | 21.8385 | 20.8629 | 20.8427 | 23.3861 | 20.8849 | 35.4298 | 33.358 | 33.373 | 31.9015 | 33.526 | 24.3218 | 23.317 | 23.3182 | 25.3884 | 23.5495 |  | 1360 | 11.6504 | 10.6235 | 10.6042 | 9.3327 | 10.6012 | 23.7202 | 21.8471 | 21.8521 | 13.0772 | 21.2887 | 15.1344 | 13.7492 | 13.7503 | 11.1003 | 14.1437 |  | 1360 | 18.4712 | 17.9556 | 17.9435 | 21.4432 | 17.9943 | 26.3177 | 25.2084 | 25.2239 | 29.0979 | 25.8995 | 19.0395 | 18.8319 | 18.8326 | 22.8331 | 18.8292
1365 | 23.0093 | 21.9344 | 21.9081 | 24.348 | 21.9113 | 34.4087 | 32.2206 | 32.2402 | 33.1138 | 32.6903 | 23.2761 | 22.4021 | 22.4034 | 25.0047 | 22.5859 |  | 1365 | 11.8476 | 10.7673 | 10.7042 | 9.2991 | 10.7425 | 26.8189 | 24.7321 | 24.7451 | 16.4939 | 24.4227 | 14.493 | 13.3077 | 13.309 | 11.3926 | 13.648 |  | 1365 | 19.7246 | 19.1098 | 19.1151 | 22.5023 | 19.0972 | 21.557 | 20.6517 | 20.6667 | 28.7136 | 21.7299 | 18.2134 | 18.0211 | 18.0217 | 22.2585 | 17.996
1370 | 24.3051 | 23.1149 | 23.1502 | 25.5782 | 23.0032 | 31.2354 | 28.9642 | 28.9854 | 32.9452 | 29.8636 | 22.8387 | 21.9624 | 21.9637 | 24.7284 | 22.1493 |  | 1370 | 12.8099 | 11.6134 | 11.5351 | 9.8831 | 11.5263 | 26.6923 | 24.3743 | 24.3945 | 19.4477 | 24.6447 | 13.7111 | 12.6266 | 12.6281 | 11.1717 | 12.9636 |  | 1370 | 20.6554 | 19.9857 | 20.0717 | 23.5917 | 19.9071 | 16.2226 | 15.6466 | 15.6545 | 26.5927 | 16.8664 | 18.2651 | 17.9699 | 17.9704 | 22.061 | 17.9593
1375 | 24.7535 | 23.5186 | 23.6734 | 26.3247 | 23.3492 | 27.1247 | 25.0359 | 25.0525 | 31.2191 | 26.1473 | 23.0012 | 22.0634 | 22.0645 | 24.8322 | 22.2524 |  | 1375 | 13.6943 | 12.4103 | 12.447 | 10.7713 | 12.1842 | 24.117 | 21.8104 | 21.8305 | 20.7716 | 22.5794 | 13.274 | 12.1952 | 12.1968 | 10.9127 | 12.5608 |  | 1375 | 20.6205 | 19.9777 | 20.1371 | 24.0202 | 19.9181 | 12.4145 | 12.2924 | 12.2905 | 23.3061 | 13.1853 | 18.7845 | 18.3867 | 18.3869 | 22.3058 | 18.3683
1380 | 24.598 | 23.3634 | 23.4842 | 26.333 | 23.285 | 23.4164 | 21.6953 | 21.704 | 28.4597 | 22.6591 | 23.4117 | 22.4169 | 22.4178 | 25.1784 | 22.5801 |  | 1380 | 13.4538 | 12.1754 | 12.3413 | 10.9247 | 11.8971 | 20.7145 | 18.6471 | 18.6618 | 19.9769 | 19.5136 | 13.1248 | 12.0193 | 12.0209 | 10.7889 | 12.3994 |  | 1380 | 20.5927 | 19.9402 | 19.98 | 23.9599 | 20.0163 | 10.9195 | 11.0893 | 11.0817 | 20.2702 | 11.5176 | 19.3868 | 18.9223 | 18.9223 | 22.7498 | 18.871
1385 | 25.3894 | 24.0653 | 24.0145 | 26.7586 | 24.0851 | 21.413 | 20.0255 | 20.0286 | 26.2459 | 20.7076 | 23.9296 | 22.8854 | 22.8861 | 25.6379 | 23.0161 |  | 1385 | 13.083 | 11.7753 | 11.8723 | 10.4368 | 11.5428 | 18.1166 | 16.2824 | 16.2921 | 18.0573 | 16.9999 | 13.0581 | 11.9274 | 11.9289 | 10.706 | 12.2897 |  | 1385 | 21.7591 | 20.9876 | 20.8744 | 24.6393 | 21.1389 | 11.4152 | 11.6577 | 11.6495 | 19.0468 | 11.8241 | 20.0527 | 19.5315 | 19.5314 | 23.2955 | 19.4603
1390 | 27.1106 | 25.6139 | 25.4905 | 28.0553 | 25.6676 | 21.3384 | 20.0626 | 20.064 | 25.9712 | 20.6167 | 24.7849 | 23.6728 | 23.6734 | 26.3738 | 23.8102 |  | 1390 | 13.6105 | 12.1662 | 12.1334 | 10.3498 | 11.955 | 17.4422 | 15.6858 | 15.6935 | 17.297 | 16.2997 | 13.2009 | 12.0247 | 12.0262 | 10.7064 | 12.3678 |  | 1390 | 23.4465 | 22.5401 | 22.4175 | 26.0764 | 22.7136 | 12.2921 | 12.5085 | 12.5011 | 19.3731 | 12.6242 | 20.9768 | 20.3913 | 20.3912 | 24.1029 | 20.3462
1395 | 29.2123 | 27.5026 | 27.4041 | 29.7913 | 27.5721 | 20.671 | 19.4046 | 19.4048 | 25.7302 | 19.9312 | 25.892 | 24.7118 | 24.7125 | 27.4165 | 24.9086 |  | 1395 | 14.809 | 13.1486 | 13.058 | 10.753 | 12.9352 | 17.2828 | 15.4437 | 15.4501 | 17.867 | 16.0818 | 13.9433 | 12.6998 | 12.7015 | 11.184 | 13.0591 |  | 1395 | 25.1804 | 24.1559 | 24.093 | 27.783 | 24.3496 | 11.3399 | 11.7487 | 11.7405 | 18.5153 | 11.7741 | 21.8169 | 21.1987 | 21.1986 | 25.0316 | 21.2108
1400 | 32.2439 | 30.219 | 30.1479 | 32.2395 | 30.2881 | 18.2037 | 17.4557 | 17.4534 | 23.6037 | 17.7976 | 26.5456 | 25.3059 | 25.3067 | 28.1661 | 25.6142 |  | 1400 | 17.2768 | 15.212 | 15.1046 | 11.8228 | 14.9629 | 15.1471 | 13.6394 | 13.6433 | 16.9371 | 14.1805 | 14.7395 | 13.4584 | 13.4604 | 11.9016 | 13.8798 |  | 1400 | 27.2246 | 26.111 | 26.0911 | 29.9935 | 26.334 | 10.0965 | 10.8934 | 10.8849 | 16.4399 | 10.755 | 22.0776 | 21.4304 | 21.4301 | 25.528 | 21.5276
1405 | 35.7209 | 33.4192 | 33.3665 | 35.4873 | 33.5077 | 16.247 | 16.0312 | 16.0273 | 21.2439 | 16.1942 | 27.1967 | 25.8449 | 25.8457 | 28.8072 | 26.3412 |  | 1405 | 22.4795 | 19.7381 | 19.6108 | 14.6728 | 19.4234 | 12.4174 | 11.4921 | 11.4939 | 14.6575 | 11.8689 | 15.3933 | 14.0254 | 14.0276 | 12.4576 | 14.6429 |  | 1405 | 27.7607 | 26.9676 | 26.9952 | 32.3119 | 27.3038 | 10.4773 | 11.1772 | 11.1699 | 15.3773 | 11.0174 | 22.4211 | 21.7083 | 21.7077 | 25.9743 | 21.8962
1410 | 35.838 | 33.8692 | 33.8682 | 38.0375 | 34.0907 | 15.6843 | 15.4618 | 15.4576 | 19.6628 | 15.5525 | 28.0457 | 26.5994 | 26.6 | 29.6904 | 27.2162 |  | 1410 | 27.7636 | 24.8894 | 24.7887 | 19.7901 | 24.6599 | 10.3146 | 9.5909 | 9.5915 | 12.1698 | 9.8793 | 16.7248 | 15.1843 | 15.187 | 13.4704 | 16.1673 |  | 1410 | 22.6615 | 22.9705 | 23.0777 | 32.4838 | 23.5386 | 11.8156 | 12.1277 | 12.1219 | 15.4442 | 12.0116 | 22.5132 | 21.8395 | 21.8383 | 26.4589 | 21.8939
1415 | 30.2561 | 29.0687 | 29.1209 | 36.9156 | 29.4326 | 16.064 | 15.7933 | 15.7897 | 19.2521 | 15.8571 | 27.6273 | 26.269 | 26.2684 | 29.8884 | 26.5814 |  | 1415 | 26.1995 | 24.2746 | 24.2622 | 24.0355 | 24.3169 | 8.7764 | 8.0721 | 8.0723 | 9.956 | 8.3008 | 17.9362 | 16.354 | 16.3565 | 14.8897 | 17.448 |  | 1415 | 15.1334 | 15.9917 | 16.105 | 28.0189 | 16.5821 | 13.4546 | 13.5747 | 13.5703 | 16.4779 | 13.5109 | 21.0133 | 20.5574 | 20.5546 | 25.9155 | 20.0534
1420 | 24.233 | 23.4474 | 23.4923 | 32.0532 | 23.8076 | 17.0888 | 16.7787 | 16.7759 | 19.8852 | 16.8664 | 25.5219 | 24.3639 | 24.3616 | 28.6151 | 24.1201 |  | 1420 | 20.8096 | 19.5398 | 19.553 | 23.0288 | 19.6742 | 7.6468 | 7.019 | 7.0192 | 8.3439 | 7.218 | 17.0579 | 15.6783 | 15.6789 | 15.1468 | 16.2833 |  | 1420 | 12.4177 | 12.9606 | 13.0218 | 22.2953 | 13.4064 | 15.2825 | 15.24 | 15.2369 | 18.0499 | 15.2439 | 18.9841 | 18.6492 | 18.6456 | 24.2776 | 17.7942
1425 | 21.2331 | 20.5377 | 20.5575 | 27.7769 | 20.8638 | 18.5263 | 18.0931 | 18.0911 | 21.0908 | 18.2308 | 23.7505 | 22.6903 | 22.6876 | 27.0372 | 22.2571 |  | 1425 | 16.6912 | 15.6449 | 15.6416 | 19.3946 | 15.7522 | 6.9013 | 6.3242 | 6.3247 | 7.26 | 6.522 | 14.9504 | 13.7772 | 13.7764 | 13.9103 | 13.9326 |  | 1425 | 13.1245 | 13.3054 | 13.3398 | 19.8849 | 13.6808 | 17.1929 | 16.9518 | 16.9496 | 19.8018 | 17.0243 | 18.4546 | 18.0288 | 18.0261 | 23.1843 | 17.3568
1430 | 20.2417 | 19.5258 | 19.5379 | 25.4116 | 19.8585 | 20.1688 | 19.5696 | 19.5683 | 22.5686 | 19.7661 | 23.245 | 22.1542 | 22.1522 | 26.2762 | 21.8708 |  | 1430 | 13.94 | 12.9916 | 12.9716 | 16.119 | 13.0669 | 6.4529 | 5.8872 | 5.8879 | 6.562 | 6.1041 | 13.0658 | 12.0039 | 12.0027 | 12.2813 | 12.0013 |  | 1430 | 14.6767 | 14.5765 | 14.6105 | 19.6451 | 14.9537 | 19.1087 | 18.6631 | 18.6615 | 21.5936 | 18.7999 | 19.2254 | 18.6203 | 18.6187 | 23.2295 | 18.2838
1435 | 20.6122 | 19.796 | 19.8146 | 24.6547 | 20.1717 | 21.9237 | 21.1392 | 21.1385 | 24.1777 | 21.3971 | 23.7202 | 22.5197 | 22.5185 | 26.4009 | 22.5035 |  | 1435 | 11.9691 | 11.0602 | 11.0346 | 13.3524 | 11.1267 | 6.2305 | 5.6473 | 5.6483 | 6.1491 | 5.8992 | 11.7134 | 10.6908 | 10.6898 | 10.8757 | 10.7131 |  | 1435 | 16.781 | 16.4181 | 16.4577 | 20.726 | 16.8253 | 21.0198 | 20.371 | 20.3699 | 23.3827 | 20.5678 | 20.6263 | 19.8202 | 19.8194 | 24.0568 | 19.7898
1440 | 21.9476 | 20.9732 | 20.9989 | 25.3167 | 21.4017 | 23.7609 | 22.7777 | 22.7775 | 25.8579 | 23.0979 | 24.8147 | 23.4583 | 23.4577 | 27.1637 | 23.7192 |  | 1440 | 10.7979 | 9.882 | 9.8543 | 11.4822 | 9.9542 | 6.1959 | 5.5712 | 5.5726 | 5.9596 | 5.8722 | 10.8099 | 9.7791 | 9.7784 | 9.8076 | 9.924 |  | 1440 | 19.1077 | 18.4993 | 18.543 | 22.5632 | 18.946 | 22.9389 | 22.0859 | 22.0853 | 25.1617 | 22.339 | 22.3364 | 21.3228 | 21.3224 | 25.3314 | 21.5434
1445 | 23.7234 | 22.5572 | 22.5888 | 26.6967 | 23.0445 | 25.6775 | 24.4824 | 24.4826 | 27.5865 | 24.8656 | 26.333 | 24.7883 | 24.788 | 28.3706 | 25.3031 |  | 1445 | 10.1766 | 9.2237 | 9.1952 | 10.3371 | 9.3122 | 6.3333 | 5.6434 | 5.645 | 5.9574 | 6.0077 | 10.2635 | 9.1884 | 9.188 | 9.0566 | 9.5147 |  | 1445 | 21.4298 | 20.5851 | 20.6326 | 24.6142 | 21.0792 | 24.8842 | 23.8231 | 23.823 | 26.9356 | 24.129 | 24.2505 | 23.0224 | 23.0223 | 26.8862 | 23.446
1450 | 25.7209 | 24.3368 | 24.3737 | 28.4095 | 24.8909 | 27.6854 | 26.2643 | 26.2652 | 29.3609 | 26.7112 | 28.1929 | 26.4302 | 26.43 | 29.9101 | 27.1721 |  | 1450 | 9.9268 | 8.9117 | 8.8829 | 9.6788 | 9.0276 | 6.643 | 5.8624 | 5.8643 | 6.1247 | 6.3057 | 10.0333 | 8.8812 | 8.881 | 8.599 | 9.4317 |  | 1450 | 23.728 | 22.6465 | 22.6974 | 26.7099 | 23.1961 | 26.8766 | 25.6017 | 25.6021 | 28.7149 | 25.9562 | 26.3472 | 24.8933 | 24.8933 | 28.6474 | 25.4826
1455 | 27.8742 | 26.2465 | 26.2878 | 30.301 | 26.8771 | 29.8076 | 28.1426 | 28.1442 | 31.1869 | 28.6533 | 30.3723 | 28.3571 | 28.357 | 31.7208 | 29.3074 |  | 1455 | 9.9619 | 8.858 | 8.8295 | 9.3633 | 9.0153 | 7.1434 | 6.2433 | 6.2455 | 6.4599 | 6.7838 | 10.126 | 8.8605 | 8.8604 | 8.4312 | 9.6759 |  | 1455 | 26.0333 | 24.7065 | 24.7606 | 28.8181 | 25.32 | 28.939 | 27.4414 | 27.4424 | 30.5106 | 27.8386 | 28.6346 | 26.9373 | 26.9372 | 30.5798 | 27.6641
1460 | 30.1789 | 28.2776 | 28.3229 | 32.317 | 28.9963 | 32.0719 | 30.139 | 30.1412 | 33.0728 | 30.7122 | 32.8822 | 30.5703 | 30.5703 | 33.7676 | 31.7214 |  | 1460 | 10.2483 | 9.0241 | 8.9965 | 9.3128 | 9.2417 | 7.874 | 6.8169 | 6.8196 | 6.9719 | 7.4763 | 10.5912 | 9.1645 | 9.1645 | 8.5698 | 10.294 |  | 1460 | 28.3855 | 26.799 | 26.8561 | 30.9461 | 27.4842 | 31.0903 | 29.3579 | 29.3596 | 32.3296 | 29.7884 | 31.1298 | 29.1643 | 29.1643 | 32.6621 | 30.0047
1465 | 32.6602 | 30.4493 | 30.4979 | 34.4455 | 31.2684 | 34.5084 | 32.2791 | 32.2821 | 35.0314 | 32.9104 | 35.7546 | 33.0885 | 33.0885 | 36.0308 | 34.4422 |  | 1465 | 10.7866 | 9.4025 | 9.3767 | 9.4867 | 9.7063 | 8.8974 | 7.6325 | 7.6356 | 7.6784 | 8.4365 | 11.5286 | 9.8703 | 9.8704 | 9.0509 | 11.3805 |  | 1465 | 30.8276 | 28.9612 | 29.0207 | 33.1134 | 29.7238 | 33.3416 | 31.3637 | 31.3661 | 34.1796 | 31.8107 | 33.845 | 31.582 | 31.582 | 34.8755 | 32.5077
1470 | 35.3686 | 32.8018 | 32.8529 | 36.6998 | 33.7327 | 37.15 | 34.5926 | 34.5966 | 37.0861 | 35.2709 | 39.0323 | 35.9407 | 35.9408 | 38.4994 | 37.5023 |  | 1470 | 11.6089 | 10.0121 | 9.9891 | 9.8679 | 10.437 | 10.315 | 8.7744 | 8.7777 | 8.6173 | 9.7527 | 13.1055 | 11.1077 | 11.1077 | 9.933 | 13.0907 |  | 1470 | 33.4091 | 31.2365 | 31.2975 | 35.3483 | 32.0775 | 35.6893 | 33.4613 | 33.4645 | 36.0711 | 33.8957 | 36.7664 | 34.1812 | 34.1813 | 37.1959 | 35.1434
1475 | 38.386 | 35.402 | 35.4538 | 39.1181 | 36.4529 | 40.0073 | 37.089 | 37.0942 | 39.2638 | 37.7866 | 42.7456 | 39.1504 | 39.1506 | 41.1642 | 40.9157 |  | 1475 | 12.7945 | 10.9095 | 10.8906 | 10.4617 | 11.5033 | 12.2931 | 10.3849 | 10.388 | 9.8712 | 11.5692 | 15.5866 | 13.0834 | 13.0834 | 11.3064 | 15.6613 |  | 1475 | 36.1909 | 33.6792 | 33.7397 | 37.6932 | 34.5903 | 38.0718 | 35.6054 | 35.61 | 38.0027 | 35.9719 | 39.8026 | 36.8995 | 36.8998 | 39.581 | 37.7997
1480 | 41.829 | 38.3451 | 38.3945 | 41.7689 | 39.5152 | 42.9679 | 39.6702 | 39.6779 | 41.5427 | 40.3119 | 46.8369 | 42.6819 | 42.6825 | 43.9975 | 44.6045 |  | 1480 | 14.5135 | 12.2228 | 12.2095 | 11.3155 | 13.0521 | 15.0397 | 12.6452 | 12.6477 | 11.5837 | 14.0423 | 19.346 | 16.1017 | 16.1017 | 13.3054 | 19.4076 |  | 1480 | 39.2304 | 36.3449 | 36.4014 | 40.207 | 37.2974 | 40.2498 | 37.6008 | 37.6081 | 39.895 | 37.7871 | 42.6548 | 39.5283 | 39.5289 | 41.9374 | 40.161
1485 | 45.8039 | 41.7193 | 41.76 | 44.7356 | 42.9794 | 45.6322 | 41.9937 | 42.0069 | 43.7305 | 42.4199 | 50.9661 | 46.2947 | 46.2957 | 46.896 | 48.2188 |  | 1485 | 17.0878 | 14.2012 | 14.1944 | 12.5528 | 15.3523 | 18.5501 | 15.5673 | 15.5697 | 13.8675 | 17.042 | 24.725 | 20.4879 | 20.4882 | 16.0964 | 24.5611 |  | 1485 | 42.4971 | 39.2279 | 39.2736 | 42.9383 | 40.1439 | 41.6916 | 39.0016 | 39.0149 | 41.4735 | 38.8461 | 44.567 | 41.5144 | 41.5154 | 44.0471 | 41.4946
1490 | 50.2349 | 45.4741 | 45.4932 | 48.049 | 46.7206 | 47.4684 | 43.5948 | 43.6198 | 45.4346 | 43.7271 | 54.2123 | 49.2864 | 49.288 | 49.5779 | 50.8958 |  | 1490 | 20.9611 | 17.1983 | 17.1951 | 14.3823 | 18.7402 | 22.2072 | 18.648 | 18.6555 | 16.5133 | 19.8458 | 31.432 | 26.1727 | 26.1736 | 19.7652 | 30.7013 |  | 1490 | 45.6527 | 42.0965 | 42.1184 | 45.8459 | 42.7975 | 41.9534 | 39.4051 | 39.4292 | 42.3275 | 38.9641 | 44.1702 | 41.7629 | 41.7643 | 45.4677 | 40.5933
1495 | 54.6007 | 49.2218 | 49.1973 | 51.5864 | 50.2322 | 48.5107 | 44.4737 | 44.5149 | 46.4397 | 44.6395 | 55.1611 | 50.4441 | 50.4462 | 51.5071 | 51.4299 |  | 1495 | 26.315 | 21.4002 | 21.3832 | 17.0018 | 23.2569 | 25.2526 | 21.1977 | 21.2218 | 18.9482 | 21.9874 | 37.6338 | 31.8714 | 31.8732 | 24.0329 | 36.0747 |  | 1495 | 47.841 | 44.3262 | 44.3073 | 48.7042 | 44.524 | 41.4198 | 39.0969 | 39.1307 | 42.3983 | 38.849 | 40.3292 | 39.1001 | 39.1013 | 45.5565 | 36.6558
1500 | 58.0479 | 52.3168 | 52.2283 | 55.0765 | 52.8214 | 49.3371 | 45.1514 | 45.2036 | 47.009 | 45.8386 | 53.1372 | 48.9366 | 48.9388 | 52.0684 | 49.3849 |  | 1500 | 32.4431 | 26.3584 | 26.2894 | 20.3987 | 28.1919 | 27.715 | 23.1688 | 23.218 | 20.8429 | 23.946 | 40.7353 | 35.2461 | 35.2487 | 28.0005 | 38.5395 |  | 1500 | 48.1352 | 45.1916 | 45.1294 | 51.1597 | 44.669 | 40.817 | 38.7538 | 38.7852 | 42.1357 | 39.0866 | 34.1203 | 33.9486 | 33.9491 | 43.8986 | 30.8799
1505 | 60.2062 | 54.4522 | 54.3007 | 58.3257 | 54.319 | 50.3246 | 46.0387 | 46.0896 | 47.5218 | 47.4837 | 49.2871 | 45.5254 | 45.5271 | 51.0956 | 45.8565 |  | 1505 | 38.1269 | 31.1909 | 31.0341 | 24.324 | 32.5659 | 30.0474 | 24.9795 | 25.052 | 22.3396 | 26.2903 | 40.2579 | 35.3085 | 35.311 | 30.543 | 37.9289 |  | 1505 | 46.5953 | 44.6337 | 44.5583 | 53.0116 | 43.4743 | 40.3697 | 38.6728 | 38.6866 | 41.9435 | 39.5414 | 28.4345 | 28.7379 | 28.7375 | 40.962 | 25.7724
1510 | 61.5057 | 55.9288 | 55.7327 | 61.4057 | 55.2006 | 51.5266 | 47.2476 | 47.2842 | 48.1745 | 49.3998 | 45.427 | 41.9082 | 41.9093 | 49.1808 | 42.3937 |  | 1510 | 42.9178 | 35.5051 | 35.2508 | 28.6025 | 36.1491 | 32.5521 | 26.9911 | 27.077 | 23.6976 | 29.2375 | 37.9724 | 33.3723 | 33.3745 | 31.2786 | 35.8464 |  | 1510 | 44.0569 | 43.2136 | 43.1685 | 54.3374 | 41.7174 | 39.9419 | 38.7791 | 38.7638 | 41.9428 | 39.8185 | 24.9342 | 25.3492 | 25.3482 | 37.9525 | 22.6333
1515 | 62.4285 | 57.129 | 56.9055 | 64.5204 | 55.9121 | 52.883 | 48.7436 | 48.7554 | 49.0274 | 51.3417 | 42.5754 | 39.2009 | 39.2014 | 47.2235 | 39.8365 |  | 1515 | 47.1473 | 39.5313 | 39.1838 | 33.3725 | 39.3289 | 35.3594 | 29.4199 | 29.5053 | 25.11 | 32.7708 | 35.5426 | 31.0781 | 31.0798 | 30.7746 | 33.7014 |  | 1515 | 40.92 | 41.2432 | 41.2658 | 55.2192 | 39.7418 | 39.3233 | 38.864 | 38.814 | 42.109 | 39.5227 | 23.439 | 23.8927 | 23.8914 | 35.8187 | 21.2406
1520 | 62.9014 | 58.0156 | 57.7806 | 67.7089 | 56.4447 | 54.2973 | 50.4192 | 50.3993 | 50.0864 | 53.032 | 40.9031 | 37.655 | 37.6552 | 45.8277 | 38.317 |  | 1520 | 50.9831 | 43.4704 | 43.0376 | 38.9777 | 42.3783 | 38.5232 | 32.3947 | 32.4638 | 26.7187 | 36.7143 | 33.6854 | 29.2395 | 29.2408 | 29.8363 | 32.0936 |  | 1520 | 36.8417 | 38.4206 | 38.5534 | 55.3646 | 37.2838 | 38.2642 | 38.6351 | 38.5512 | 42.3646 | 38.2682 | 23.2026 | 23.7266 | 23.7252 | 34.7847 | 20.9331
1525 | 62.0842 | 57.8594 | 57.6503 | 70.3957 | 56.2074 | 55.5772 | 52.0428 | 51.9891 | 51.3134 | 54.1083 | 40.214 | 37.0986 | 37.0986 | 45.1796 | 37.6614 |  | 1525 | 53.6372 | 46.7636 | 46.2823 | 45.4885 | 44.9125 | 41.9931 | 35.9218 | 35.9587 | 28.6414 | 40.677 | 32.5424 | 28.061 | 28.0621 | 28.9997 | 31.1397 |  | 1525 | 31.2649 | 34.0716 | 34.373 | 53.7248 | 33.7956 | 36.4061 | 37.6573 | 37.5478 | 42.5762 | 35.6804 | 23.6254 | 24.267 | 24.2657 | 34.6441 | 21.1826
1530 | 58.6459 | 55.2528 | 55.1375 | 70.4688 | 54.0664 | 56.3117 | 53.1348 | 53.0517 | 52.5838 | 54.0754 | 40.2529 | 37.2764 | 37.2763 | 45.2252 | 37.6461 |  | 1530 | 52.9448 | 47.2803 | 46.853 | 50.8997 | 45.2887 | 45.4253 | 39.677 | 39.67 | 30.9446 | 43.9276 | 32.0559 | 27.5139 | 27.5148 | 28.5049 | 30.7876 |  | 1530 | 25.2226 | 28.5909 | 29.0678 | 48.7347 | 29.5316 | 33.2798 | 35.3418 | 35.2246 | 42.5146 | 31.5359 | 24.3457 | 25.1499 | 25.1487 | 35.1111 | 21.6646
1535 | 55.617 | 52.4726 | 52.397 | 67.8073 | 51.8377 | 55.8057 | 52.9038 | 52.8054 | 53.6086 | 52.3999 | 40.8224 | 37.9855 | 37.9854 | 45.8464 | 38.0953 |  | 1535 | 50.1176 | 44.9776 | 44.5687 | 51.0562 | 43.2524 | 47.9157 | 42.6724 | 42.6231 | 33.5237 | 45.4012 | 32.1443 | 27.5274 | 27.5283 | 28.4313 | 30.965 |  | 1535 | 24.1139 | 27.0257 | 27.5513 | 44.6218 | 28.5723 | 28.6071 | 31.2711 | 31.1719 | 41.8335 | 26.1625 | 25.1637 | 26.1752 | 26.1741 | 35.9661 | 22.1907
1540 | 59.6905 | 56.199 | 56.0919 | 71.9481 | 55.2938 | 53.4101 | 50.667 | 50.5748 | 53.9031 | 48.98 | 41.7968 | 39.0995 | 39.0994 | 46.9487 | 38.8876 |  | 1540 | 54.3143 | 48.6187 | 48.022 | 55.0615 | 46.0922 | 48.1643 | 43.4088 | 43.3385 | 35.8778 | 44.2902 | 32.7675 | 28.0662 | 28.067 | 28.8149 | 31.6305 |  | 1540 | 24.757 | 28.1877 | 28.9861 | 46.3115 | 30.5437 | 23.0832 | 26.1309 | 26.0688 | 40.2284 | 20.9146 | 25.9474 | 27.2225 | 27.2215 | 37.0658 | 22.622
1545 | 62.2648 | 59.1998 | 59.4113 | 77.721 | 58.9087 | 49.5492 | 47.0535 | 46.9824 | 53.1397 | 44.8916 | 43.0635 | 40.521 | 40.5209 | 48.462 | 39.8986 |  | 1545 | 59.8227 | 54.8733 | 54.4518 | 65.6237 | 52.0144 | 45.8532 | 41.4958 | 41.4312 | 37.1035 | 41.231 | 33.9122 | 29.1341 | 29.1348 | 29.7067 | 32.7466 |  | 1545 | 17.2672 | 22.2159 | 23.7636 | 41.6423 | 27.654 | 18.7778 | 22.184 | 22.1541 | 38.0415 | 17.7555 | 26.5411 | 28.1631 | 28.1622 | 38.2894 | 22.7938
1550 | 58.5041 | 56.2254 | 57.3625 | 76.5652 | 59.2566 | 46.3778 | 44.4786 | 44.4268 | 52.1506 | 42.3255 | 44.4504 | 42.1117 | 42.1116 | 50.292 | 40.9461 |  | 1550 | 58.2002 | 55.0971 | 55.8051 | 71.6951 | 55.6041 | 42.9865 | 39.0876 | 39.0373 | 36.9813 | 38.5336 | 35.508 | 30.709 | 30.7098 | 31.1525 | 34.1992 |  | 1550 | 5.9552 | 11.2072 | 13.2761 | 26.8707 | 20.4825 | 17.4085 | 21.2252 | 21.2092 | 36.7705 | 17.5103 | 26.7398 | 28.8158 | 28.8149 | 39.4817 | 22.5166
1555 | 49.6137 | 47.6945 | 49.8092 | 65.7813 | 55.984 | 46.1275 | 45.0109 | 44.9678 | 52.9381 | 42.8248 | 45.7299 | 43.6806 | 43.6806 | 52.3007 | 41.8162 |  | 1555 | 49.5807 | 47.6223 | 49.6602 | 64.8665 | 54.7657 | 42.4549 | 39.1263 | 39.0843 | 37.2753 | 38.5196 | 37.3692 | 32.679 | 32.6798 | 33.1461 | 35.7704 |  | 1555 | -1.8088 | 2.6236 | 3.8496 | 10.9324 | 11.6157 | 18.0367 | 22.2511 | 22.2378 | 37.5898 | 18.7138 | 26.3583 | 28.9841 | 28.9832 | 40.4561 | 21.6582
1560 | 39.5827 | 37.998 | 39.9949 | 51.3606 | 49.1092 | 48.4214 | 47.963 | 47.9214 | 56.3027 | 45.4366 | 46.6775 | 45.02 | 45.0201 | 54.321 | 42.3295 |  | 1560 | 39.5063 | 37.9769 | 39.9829 | 51.0609 | 48.8989 | 45.2412 | 42.6776 | 42.6365 | 40.3226 | 41.6334 | 39.2128 | 34.8279 | 34.8287 | 35.6033 | 37.1894 |  | 1560 | -2.4571 | 1.2643 | 0.97696 | 5.54 | 4.5401 | 17.2586 | 21.8877 | 21.8766 | 39.2948 | 18.1974 | 25.3209 | 28.5275 | 28.5266 | 41.0266 | 20.2172
1565 | 33.1032 | 32.1431 | 33.109 | 42.129 | 40.9884 | 49.7103 | 49.7706 | 49.7307 | 60.7165 | 46.7841 | 47.1588 | 45.9769 | 45.977 | 56.1906 | 42.4187 |  | 1565 | 33.069 | 31.8105 | 32.903 | 41.1698 | 40.8949 | 48.3359 | 46.9889 | 46.9478 | 46.7275 | 44.9426 | 40.7443 | 36.8768 | 36.8775 | 38.3483 | 38.2399 |  | 1565 | 1.5031 | 4.6121 | 3.688 | 8.9389 | 2.7679 | 11.6084 | 16.406 | 16.4028 | 38.769 | 12.9966 | 23.7456 | 27.4587 | 27.4578 | 41.0705 | 18.359
1570 | 31.2447 | 30.6217 | 30.8138 | 39.7254 | 35.8641 | 45.9974 | 46.3433 | 46.311 | 63.0077 | 43.431 | 47.2767 | 46.6092 | 46.6094 | 57.8801 | 42.2132 |  | 1570 | 30.6677 | 29.4198 | 29.8436 | 37.0654 | 35.4666 | 45.9144 | 45.8316 | 45.798 | 53.9428 | 43.1773 | 41.8785 | 38.6873 | 38.6881 | 41.2071 | 38.9324 |  | 1570 | 5.9768 | 8.4949 | 7.6715 | 14.2921 | 5.325 | 2.7627 | 6.8679 | 6.8736 | 32.5598 | 4.6877 | 21.938 | 25.9944 | 25.9936 | 40.6458 | 16.3163
1575 | 31.9922 | 31.3218 | 31.2347 | 40.9895 | 34.7093 | 37.8149 | 38.1018 | 38.0787 | 59.5266 | 35.9233 | 47.3373 | 47.1643 | 47.1645 | 59.6123 | 41.8681 |  | 1575 | 30.6238 | 29.1727 | 29.3029 | 36.4889 | 33.6477 | 37.7316 | 38.0989 | 38.0758 | 55.7873 | 35.9186 | 42.9014 | 40.4776 | 40.4783 | 44.3144 | 39.447 |  | 1575 | 9.2566 | 11.4021 | 10.8143 | 18.6736 | 8.5188 | -2.508 | 0.46577 | 0.47229 | 20.7654 | -0.58121 | 20.0073 | 24.2082 | 24.2075 | 39.873 | 14.0309
1580 | 33.5175 | 32.7175 | 32.5671 | 43.595 | 35.4295 | 29.2522 | 29.4265 | 29.4092 | 50.0498 | 28.0146 | 47.2215 | 47.4548 | 47.4552 | 61.4077 | 41.0739 |  | 1580 | 31.7231 | 30.0794 | 30.0868 | 37.9701 | 33.931 | 29.1749 | 29.4265 | 29.4091 | 48.9372 | 28.0083 | 43.8705 | 42.2579 | 42.2587 | 47.9698 | 39.5234 |  | 1580 | 10.8197 | 12.8709 | 12.4659 | 21.4195 | 10.1948 | -2.125 | 0.066595 | 0.069144 | 10.4944 | -0.59661 | 17.4714 | 21.5925 | 21.5917 | 38.338 | 11.1789
1585 | 34.1631 | 33.3376 | 33.1902 | 45.7625 | 35.6268 | 23.1595 | 23.4017 | 23.3861 | 39.3412 | 22.4589 | 46.1932 | 46.7093 | 46.7098 | 62.5771 | 39.3311 |  | 1585 | 32.4589 | 30.8151 | 30.7661 | 40.1752 | 34.1791 | 23.1141 | 23.1794 | 23.1639 | 38.6274 | 22.3166 | 43.9883 | 43.161 | 43.1618 | 51.7302 | 38.4989 |  | 1585 | 10.6554 | 12.7211 | 12.4511 | 21.9126 | 10.0526 | 1.4503 | 3.2177 | 3.2161 | 7.4599 | 2.5237 | 14.1013 | 17.8574 | 17.8566 | 35.212 | 8.0479
1590 | 33.5096 | 32.7316 | 32.6036 | 46.3232 | 34.6616 | 20.5799 | 21.0328 | 21.0162 | 32.0834 | 20.251 | 43.8838 | 44.4932 | 44.4936 | 62.1673 | 36.7251 |  | 1590 | 31.9804 | 30.4553 | 30.3821 | 41.459 | 33.3501 | 19.6357 | 19.5837 | 19.5678 | 30.4497 | 19.0759 | 42.5499 | 42.2893 | 42.2901 | 54.2662 | 36.3098 |  | 1590 | 10.0074 | 11.9928 | 11.8287 | 20.6638 | 9.4444 | 6.1618 | 7.6717 | 7.6667 | 10.1073 | 6.7979 | 10.7378 | 13.8295 | 13.8287 | 30.3308 | 5.5074
1595 | 32.2298 | 31.4897 | 31.3919 | 45.3919 | 33.2003 | 21.4326 | 22.0621 | 22.0426 | 30.0032 | 21.1861 | 40.864 | 41.3429 | 41.3433 | 59.9161 | 33.8747 |  | 1595 | 30.6797 | 29.2479 | 29.1734 | 41.2202 | 31.8474 | 18.302 | 18.2031 | 18.1848 | 25.7934 | 17.9099 | 39.9656 | 39.8905 | 39.8912 | 54.4687 | 33.6227 |  | 1595 | 9.8751 | 11.6688 | 11.5915 | 19.0084 | 9.381 | 11.1532 | 12.4654 | 12.4575 | 15.3263 | 11.3174 | 8.5216 | 10.8619 | 10.861 | 24.9621 | 4.1238
1600 | 31.056 | 30.3015 | 30.2449 | 43.7175 | 31.9447 | 24.9353 | 25.6019 | 25.5785 | 32.5536 | 24.4061 | 38.1228 | 38.3411 | 38.3415 | 56.7979 | 31.4459 |  | 1600 | 29.1913 | 27.7591 | 27.7017 | 39.8032 | 30.2929 | 19.0684 | 18.9833 | 18.9599 | 24.5631 | 18.7306 | 37.3363 | 37.1604 | 37.161 | 52.8723 | 31.2217 |  | 1600 | 10.599 | 12.1496 | 12.1395 | 18.0811 | 10.1392 | 16.0675 | 17.1783 | 17.1692 | 21.3633 | 15.6468 | 7.7038 | 9.4417 | 9.4409 | 20.7492 | 3.7482
1605 | 30.613 | 29.7758 | 29.7632 | 42.2296 | 31.4268 | 30.2302 | 30.751 | 30.7241 | 38.1593 | 29.0129 | 36.1638 | 36.0901 | 36.0905 | 53.9384 | 29.6576 |  | 1605 | 28.0807 | 26.5364 | 26.5055 | 37.966 | 29.1637 | 22.5068 | 22.4634 | 22.4317 | 26.9018 | 21.9079 | 35.3298 | 34.9361 | 34.9366 | 50.8281 | 29.409 |  | 1605 | 12.1913 | 13.5063 | 13.5392 | 18.4912 | 11.7101 | 20.1819 | 21.0006 | 20.9949 | 27.0634 | 19.0208 | 7.7221 | 9.0537 | 9.0529 | 18.0515 | 3.8319
1610 | 31.8596 | 30.8349 | 30.8498 | 42.6306 | 32.6752 | 35.6861 | 35.7442 | 35.7195 | 45.0106 | 33.3966 | 34.9856 | 34.6444 | 34.6448 | 51.8376 | 28.3896 |  | 1610 | 28.3166 | 26.4956 | 26.4802 | 37.1105 | 29.4869 | 28.9895 | 28.8027 | 28.7656 | 33.3428 | 27.3827 | 34.0564 | 33.4262 | 33.4268 | 49.1708 | 28.1097 |  | 1610 | 14.6015 | 15.7725 | 15.8276 | 20.9804 | 14.0781 | 20.8112 | 21.1673 | 21.1761 | 30.2359 | 19.1185 | 8.0095 | 9.1063 | 9.1056 | 16.4125 | 3.9762
1615 | 34.2878 | 33.1333 | 33.1663 | 46.1843 | 35.0465 | 36.2594 | 35.6282 | 35.6174 | 49.0537 | 33.4119 | 34.3811 | 33.8562 | 33.8566 | 50.7147 | 27.4166 |  | 1615 | 30.728 | 28.6684 | 28.6536 | 40.168 | 31.9418 | 33.4193 | 32.64 | 32.6176 | 41.5257 | 30.6506 | 33.4389 | 32.6458 | 32.6464 | 48.4368 | 27.1462 |  | 1615 | 15.2133 | 16.6114 | 16.7026 | 22.7931 | 14.4214 | 14.0675 | 14.2829 | 14.3072 | 26.1128 | 13.3001 | 7.9938 | 8.972 | 8.9714 | 15.0286 | 3.8409
1620 | 33.6789 | 32.6782 | 32.7519 | 46.8061 | 34.2738 | 29.3596 | 28.6601 | 28.6589 | 44.3203 | 27.3987 | 33.507 | 32.8425 | 32.8429 | 49.6914 | 26.1469 |  | 1620 | 30.9194 | 29.0828 | 29.0953 | 42.3599 | 31.9281 | 28.3875 | 27.485 | 27.4788 | 41.4921 | 26.2271 | 32.728 | 31.8485 | 31.849 | 48.0788 | 25.9392 |  | 1620 | 13.3513 | 14.9016 | 15.0384 | 19.911 | 12.4617 | 7.4921 | 8.1226 | 8.1396 | 15.5786 | 7.9262 | 7.1831 | 8.0189 | 8.0184 | 12.5565 | 3.2888
1625 | 32.0683 | 31.1457 | 31.2703 | 44.4309 | 32.6718 | 23.2664 | 22.9087 | 22.9077 | 34.9669 | 22.2149 | 31.6514 | 30.7802 | 30.7806 | 47.1317 | 24.2866 |  | 1625 | 29.2475 | 27.5588 | 27.6136 | 40.8024 | 30.2382 | 21.6796 | 21.0201 | 21.0156 | 33.0927 | 20.3767 | 31.0224 | 29.9907 | 29.9912 | 46.2187 | 24.1055 |  | 1625 | 13.1512 | 14.511 | 14.6739 | 17.5859 | 12.3732 | 8.4452 | 9.1083 | 9.1165 | 11.294 | 8.8483 | 6.2785 | 6.9267 | 6.9264 | 9.2316 | 2.96
1630 | 31.4848 | 30.5133 | 30.6863 | 42.4613 | 32.2139 | 22.3184 | 22.1459 | 22.1435 | 30.0872 | 21.602 | 29.4237 | 28.3091 | 28.3096 | 43.1972 | 22.3912 |  | 1630 | 28.0081 | 26.2745 | 26.3732 | 38.6702 | 29.1613 | 18.3961 | 17.827 | 17.8211 | 26.4666 | 17.4755 | 28.7366 | 27.4656 | 27.4662 | 42.6223 | 22.1338 |  | 1630 | 14.3818 | 15.5148 | 15.6877 | 17.5378 | 13.6878 | 12.6369 | 13.1392 | 13.1432 | 14.3094 | 12.6987 | 6.3216 | 6.859 | 6.8588 | 7.0242 | 3.3854
1635 | 31.9855 | 30.8917 | 31.1047 | 41.7807 | 32.9084 | 24.95 | 24.7975 | 24.7934 | 31.0602 | 24.2327 | 27.7481 | 26.4467 | 26.4471 | 39.3336 | 21.0451 |  | 1635 | 27.589 | 25.6996 | 25.8416 | 37.2986 | 29.0211 | 18.034 | 17.4565 | 17.4489 | 24.0411 | 17.2717 | 26.7516 | 25.2367 | 25.2372 | 38.7469 | 20.5757 |  | 1635 | 16.1838 | 17.1415 | 17.3123 | 18.8266 | 15.5158 | 17.2417 | 17.6121 | 17.614 | 19.6663 | 16.9974 | 7.3696 | 7.908 | 7.9079 | 6.7683 | 4.4201
1640 | 33.3297 | 32.0722 | 32.3137 | 42.3645 | 34.5137 | 29.2884 | 29.118 | 29.1123 | 35.5252 | 28.4617 | 27.0378 | 25.6505 | 25.6511 | 36.6101 | 20.4532 |  | 1640 | 27.9718 | 25.8554 | 26.0407 | 36.9581 | 29.7977 | 20.0765 | 19.5015 | 19.4916 | 25.2463 | 19.4005 | 25.5033 | 23.7853 | 23.7858 | 35.7309 | 19.6425 |  | 1640 | 18.1232 | 18.9769 | 19.1326 | 20.7087 | 17.4153 | 21.3248 | 21.6229 | 21.6241 | 24.9932 | 20.8252 | 8.979 | 9.6027 | 9.6027 | 7.975 | 5.7013
1645 | 35.2332 | 33.7995 | 34.0512 | 43.9181 | 36.7546 | 34.1275 | 33.9447 | 33.9379 | 41.3359 | 33.171 | 27.246 | 25.8758 | 25.8765 | 35.367 | 20.5149 |  | 1645 | 29.0462 | 26.6612 | 26.8855 | 37.5963 | 31.4029 | 24.4744 | 24.0022 | 23.9899 | 29.7465 | 23.8717 | 25.0552 | 23.1936 | 23.1943 | 33.9704 | 19.323 |  | 1645 | 19.9423 | 20.7746 | 20.8964 | 22.7006 | 19.0985 | 23.7843 | 24.0029 | 24.0055 | 28.702 | 23.0316 | 10.7045 | 11.4723 | 11.4726 | 9.8406 | 6.8909
1650 | 37.5763 | 35.9581 | 36.1913 | 46.2014 | 39.5255 | 37.7778 | 37.5159 | 37.5097 | 46.3384 | 36.6801 | 28.0726 | 26.7959 | 26.7967 | 35.3466 | 20.9347 |  | 1650 | 30.6977 | 28.0091 | 28.2538 | 39.0272 | 33.7696 | 30.1769 | 29.8995 | 29.8868 | 36.4231 | 29.6165 | 25.2523 | 23.3183 | 23.319 | 33.342 | 19.4505 |  | 1650 | 21.6709 | 22.5495 | 22.6172 | 24.7273 | 20.5397 | 22.727 | 22.6597 | 22.6662 | 28.6463 | 21.6401 | 12.2636 | 13.2013 | 13.2018 | 11.7343 | 7.7421
1655 | 40.9207 | 39.0495 | 39.2371 | 49.8425 | 43.4332 | 38.4022 | 37.7537 | 37.7501 | 48.4408 | 37.0493 | 29.3905 | 28.2221 | 28.2233 | 36.2374 | 21.4724 |  | 1655 | 33.4671 | 30.3493 | 30.5821 | 41.7741 | 37.5706 | 34.1147 | 33.745 | 33.7358 | 42.1828 | 33.3716 | 26.0123 | 24.0412 | 24.0421 | 33.6181 | 19.8464 |  | 1655 | 23.547 | 24.5721 | 24.5821 | 27.1883 | 21.7919 | 17.6327 | 16.9299 | 16.94 | 23.8142 | 16.0931 | 13.6808 | 14.782 | 14.7827 | 13.5268 | 8.1966
1660 | 46.0251 | 43.8456 | 43.9856 | 56.1961 | 49.1085 | 35.5411 | 34.094 | 34.0935 | 46.9876 | 33.7237 | 31.5419 | 30.456 | 30.4576 | 38.4597 | 22.1007 |  | 1660 | 38.9555 | 35.2148 | 35.4103 | 47.9475 | 44.3823 | 33.9657 | 32.7844 | 32.781 | 44.3341 | 32.5702 | 27.8399 | 25.8137 | 25.8149 | 35.334 | 20.5536 |  | 1660 | 24.5108 | 26.122 | 26.093 | 29.3093 | 21.0205 | 10.4643 | 9.3586 | 9.3685 | 15.5668 | 8.7448 | 14.8268 | 16.1623 | 16.1634 | 15.1873 | 8.1236
1665 | 51.0245 | 49.0261 | 49.1462 | 64.3691 | 53.3693 | 28.7333 | 26.7753 | 26.7762 | 40.8058 | 26.7553 | 34.2547 | 33.3401 | 33.3423 | 42.1806 | 22.4018 |  | 1665 | 47.1228 | 43.3715 | 43.5263 | 59.1075 | 51.9536 | 28.3788 | 26.4663 | 26.4663 | 40.3164 | 26.5246 | 31.1887 | 29.2635 | 29.2653 | 39.4204 | 21.3047 |  | 1665 | 19.5688 | 22.8576 | 22.8213 | 25.4887 | 12.2109 | 4.4992 | 4.0563 | 4.0621 | 6.3011 | 3.5061 | 14.1651 | 15.9753 | 15.9766 | 15.008 | 6.9247
1670 | 47.2137 | 46.5626 | 46.6992 | 64.2974 | 46.8534 | 20.9863 | 19.539 | 19.5393 | 30.9191 | 19.7136 | 34.6765 | 34.2231 | 34.2257 | 44.4367 | 21.2629 |  | 1670 | 46.8506 | 45.4798 | 45.629 | 63.8129 | 46.8031 | 20.5566 | 19.0229 | 19.0227 | 30.8334 | 19.3228 | 33.4246 | 32.2533 | 32.2558 | 43.4657 | 20.7941 |  | 1670 | 5.8444 | 9.9834 | 9.9399 | 7.879 | -2.1696 | 4.2248 | 4.461 | 4.4633 | 2.3004 | 3.9061 | 9.2332 | 11.443 | 11.4439 | 9.2385 | 4.4399
1675 | 34.7907 | 34.7191 | 34.827 | 49.7886 | 34.016 | 17.28 | 16.4427 | 16.4424 | 23.1926 | 16.7234 | 29.4519 | 29.3412 | 29.3434 | 39.691 | 18.0917 |  | 1675 | 34.7836 | 34.5817 | 34.6976 | 49.6261 | 33.7814 | 15.4691 | 14.4432 | 14.4424 | 22.7409 | 15.0457 | 29.225 | 28.8664 | 28.8685 | 39.6895 | 17.9411 |  | 1675 | 0.70541 | 3.0859 | 2.9992 | -4.02 | -3.9875 | 7.7008 | 7.8586 | 7.8594 | 4.5551 | 7.3007 | 3.649 | 5.2571 | 5.2574 | 0.33921 | 2.3293
1680 | 27.0101 | 26.7409 | 26.757 | 36.9237 | 26.8674 | 17.5192 | 16.7918 | 16.791 | 20.1886 | 17.1365 | 23.0189 | 22.7744 | 22.776 | 30.5381 | 14.3452 |  | 1680 | 26.557 | 26.0069 | 26.0469 | 36.8979 | 26.8192 | 13.0664 | 12.2235 | 12.2226 | 18.1548 | 13.2649 | 22.6505 | 22.2238 | 22.2252 | 30.4967 | 14.1248 |  | 1680 | 4.9267 | 6.2221 | 6.1232 | -1.3812 | 1.6092 | 11.6702 | 11.5132 | 11.5129 | 8.831 | 10.8491 | 4.1019 | 4.9777 | 4.9783 | -1.5898 | 2.5045
1685 | 25.3954 | 24.8929 | 24.8551 | 30.9261 | 25.9607 | 19.4848 | 18.5973 | 18.5961 | 20.5994 | 18.7978 | 20.7927 | 20.3635 | 20.3653 | 24.4453 | 12.1657 |  | 1685 | 23.0206 | 22.0686 | 22.0619 | 30.5068 | 24.727 | 12.1811 | 11.316 | 11.3155 | 15.9441 | 12.8828 | 19.2307 | 18.5192 | 18.5204 | 24.3509 | 11.3676 |  | 1685 | 10.7227 | 11.5167 | 11.4475 | 5.0757 | 7.9079 | 15.2078 | 14.7583 | 14.7571 | 13.0431 | 13.689 | 7.9069 | 8.4684 | 8.47 | 2.1461 | 4.3338
1690 | 27.6025 | 26.8212 | 26.7496 | 30.5885 | 29.0786 | 21.8829 | 20.778 | 20.7762 | 22.5241 | 20.2683 | 21.9733 | 21.422 | 21.425 | 23.0223 | 11.7297 |  | 1690 | 22.2405 | 20.9269 | 20.8875 | 28.2392 | 25.733 | 12.2296 | 11.2315 | 11.2319 | 15.1852 | 13.0311 | 18.6684 | 17.7228 | 17.7245 | 22.0441 | 9.7782 |  | 1690 | 16.348 | 16.7762 | 16.7108 | 11.7559 | 13.5418 | 18.1466 | 17.4809 | 17.4784 | 16.6357 | 15.524 | 11.5895 | 12.0335 | 12.0363 | 6.6396 | 6.4788
1695 | 31.6115 | 30.45 | 30.3308 | 33.5905 | 34.1763 | 23.8773 | 22.621 | 22.617 | 24.4877 | 20.9736 | 23.8179 | 23.1847 | 23.1896 | 23.8334 | 12.3807 |  | 1695 | 23.2304 | 21.5048 | 21.4072 | 28.5085 | 29.056 | 12.7677 | 11.5948 | 11.5964 | 15.1887 | 12.7098 | 19.2779 | 18.1761 | 18.1794 | 21.6461 | 8.9525 |  | 1695 | 21.4391 | 21.558 | 21.4869 | 17.7647 | 17.9936 | 20.177 | 19.4234 | 19.4179 | 19.2082 | 16.684 | 13.9876 | 14.3929 | 14.3967 | 9.9738 | 8.5519
1700 | 36.3603 | 34.7404 | 34.5716 | 38.1526 | 39.8309 | 24.9206 | 23.6742 | 23.6646 | 25.6029 | 21.8029 | 25.2172 | 24.5067 | 24.5125 | 24.9034 | 13.5737 |  | 1700 | 25.5431 | 23.319 | 23.1335 | 30.5255 | 34.1415 | 12.7043 | 11.4963 | 11.4954 | 14.7278 | 11.8544 | 19.6494 | 18.4329 | 18.4375 | 21.4663 | 8.7651 |  | 1700 | 25.8771 | 25.7511 | 25.6913 | 22.887 | 20.5148 | 21.4392 | 20.6955 | 20.685 | 20.9428 | 18.2986 | 15.8053 | 16.1496 | 16.153 | 12.6245 | 10.3643
1705 | 41.0946 | 38.9705 | 38.7777 | 42.9913 | 44.5977 | 26.264 | 24.9497 | 24.9373 | 27.0319 | 23.5075 | 27.326 | 26.4951 | 26.501 | 26.9626 | 14.6527 |  | 1705 | 28.5637 | 25.7604 | 25.4871 | 33.4437 | 39.3496 | 12.0307 | 10.8891 | 10.8831 | 13.7694 | 11.348 | 20.3855 | 18.9839 | 18.9888 | 21.9188 | 8.9744 |  | 1705 | 29.5446 | 29.2421 | 29.2253 | 27.0143 | 20.9897 | 23.3466 | 22.4481 | 22.4372 | 23.2621 | 20.587 | 18.1973 | 18.4826 | 18.4859 | 15.7019 | 11.5828
1710 | 46.3648 | 43.6365 | 43.3971 | 48.4905 | 50.3563 | 28.46 | 26.9153 | 26.9039 | 29.3694 | 25.7881 | 30.4776 | 29.5228 | 29.5298 | 30.3262 | 15.1267 |  | 1710 | 32.0254 | 28.4861 | 28.1208 | 36.9485 | 45.5453 | 11.8356 | 10.6446 | 10.6363 | 13.3473 | 11.4845 | 22.5283 | 20.8886 | 20.8941 | 23.9715 | 8.9742 |  | 1710 | 33.5271 | 33.0557 | 33.0535 | 31.4028 | 21.4799 | 25.8823 | 24.721 | 24.7121 | 26.1613 | 23.0897 | 20.527 | 20.863 | 20.8674 | 18.5754 | 12.177
1715 | 53.4203 | 49.8956 | 49.5361 | 56.0559 | 58.3581 | 31.0199 | 29.1959 | 29.1858 | 32.1302 | 28.3203 | 33.8156 | 32.7861 | 32.7956 | 34.0148 | 15.2782 |  | 1715 | 37.5545 | 32.9267 | 32.3683 | 42.8504 | 55.2869 | 12.2047 | 10.866 | 10.8573 | 13.5405 | 12.191 | 25.9321 | 24.0916 | 24.0989 | 27.4357 | 8.4889 |  | 1715 | 37.992 | 37.4887 | 37.4983 | 36.1401 | 18.6823 | 28.5181 | 27.0986 | 27.0911 | 29.1377 | 25.5621 | 21.703 | 22.2379 | 22.244 | 20.107 | 12.7028
1720 | 62.0369 | 57.5685 | 57.0453 | 65.3745 | 65.1184 | 33.7251 | 31.6062 | 31.5968 | 35.0662 | 30.9719 | 36.5296 | 35.515 | 35.5283 | 37.0474 | 15.5926 |  | 1720 | 45.9649 | 39.832 | 38.9494 | 51.9425 | 64.593 | 13.0007 | 11.4524 | 11.4438 | 14.2102 | 13.4208 | 29.858 | 27.9607 | 27.972 | 31.4688 | 7.8158 |  | 1720 | 41.6631 | 41.5637 | 41.6786 | 39.6964 | 8.2551 | 31.1185 | 29.4583 | 29.4516 | 32.0579 | 27.9131 | 21.0455 | 21.8977 | 21.905 | 19.5505 | 13.4923
1725 | 71.997 | 66.5656 | 65.8706 | 76.0679 | 66.8726 | 36.5249 | 34.0939 | 34.0849 | 38.1061 | 33.6674 | 37.9597 | 37.0511 | 37.0689 | 38.6169 | 16.1845 |  | 1725 | 57.696 | 49.7167 | 48.3755 | 64.5083 | 66.3654 | 14.1765 | 12.3625 | 12.3541 | 15.3032 | 15.1829 | 33.2403 | 31.5051 | 31.5222 | 34.8208 | 7.1977 |  | 1725 | 43.0667 | 44.2632 | 44.7074 | 40.3114 | -8.2201 | 33.6615 | 31.7736 | 31.7672 | 34.8982 | 30.0495 | 18.3308 | 19.4991 | 19.5053 | 16.6966 | 14.4959
1730 | 82.7811 | 76.7168 | 75.9368 | 87.342 | 62.3719 | 39.3897 | 36.625 | 36.6161 | 41.2065 | 36.3049 | 37.6464 | 36.8781 | 36.8991 | 38.2027 | 16.9849 |  | 1730 | 72.6719 | 63.0474 | 61.2102 | 79.9824 | 58.0708 | 15.7238 | 13.5794 | 13.5713 | 16.8026 | 17.476 | 34.9212 | 33.5161 | 33.5386 | 36.1897 | 6.7001 |  | 1730 | 39.6423 | 43.7093 | 44.9411 | 35.0917 | -22.7604 | 36.1153 | 34.0146 | 34.0082 | 37.6251 | 31.8219 | 14.0627 | 15.384 | 15.3852 | 12.2373 | 15.6075
1735 | 92.6296 | 87.0037 | 86.471 | 96.9664 | 54.0699 | 42.2939 | 39.1778 | 39.1687 | 44.335 | 38.7583 | 35.5864 | 34.9156 | 34.9372 | 35.8809 | 17.9144 |  | 1735 | 88.371 | 78.9405 | 77.0145 | 94.7598 | 45.1788 | 17.611 | 15.0612 | 15.0534 | 18.6634 | 20.2235 | 34.3021 | 33.2264 | 33.2513 | 35.0554 | 6.3191 |  | 1735 | 27.7632 | 36.579 | 39.3192 | 20.5688 | -29.7056 | 38.4529 | 36.1671 | 36.1606 | 40.2153 | 33.0638 | 9.4738 | 10.7285 | 10.7217 | 7.6525 | 16.7629
1740 | 98.0554 | 94.6902 | 95.1235 | 101.1516 | 45.0963 | 45.2951 | 41.8174 | 41.8081 | 47.559 | 40.9493 | 32.2948 | 31.648 | 31.667 | 32.3125 | 18.9198 |  | 1740 | 97.8678 | 92.6601 | 92.0066 | 101.1077 | 33.4491 | 19.8176 | 16.7856 | 16.7782 | 20.8591 | 23.3206 | 31.765 | 30.8893 | 30.912 | 32.03 | 6.0361 |  | 1740 | 6.0628 | 19.5023 | 24.1507 | -2.9796 | -30.2463 | 40.7297 | 38.3006 | 38.2937 | 42.7406 | 33.66 | 5.8256 | 6.8882 | 6.8734 | 4.2637 | 17.9311
1745 | 95.8458 | 95.8665 | 98.0056 | 97.2898 | 37.0418 | 48.5583 | 44.6924 | 44.6826 | 51.0576 | 42.795 | 28.4978 | 27.8285 | 27.8425 | 28.3152 | 19.9712 |  | 1745 | 93.9502 | 95.7178 | 98.0055 | 93.4333 | 24.7001 | 22.4743 | 18.8713 | 18.8645 | 23.5329 | 26.6982 | 28.2562 | 27.4497 | 27.4673 | 28.2013 | 5.8333 |  | 1745 | -18.9674 | -5.339 | -0.078757 | -27.1205 | -27.6043 | 43.0443 | 40.5127 | 40.5052 | 45.3109 | 33.4458 | 3.7028 | 4.5756 | 4.5555 | 2.5373 | 19.1002
1750 | 86.7348 | 89.1106 | 92.8011 | 87.1155 | 30.2764 | 52.2159 | 47.903 | 47.8926 | 54.9616 | 44.0404 | 24.8044 | 24.1204 | 24.1287 | 24.5249 | 21.0532 |  | 1750 | 78.5544 | 84.7293 | 89.5902 | 76.1769 | 18.5964 | 25.8742 | 21.5608 | 21.5547 | 26.9901 | 30.1313 | 24.6195 | 23.8247 | 23.8365 | 24.4205 | 5.6987 |  | 1750 | -36.7713 | -27.5977 | -24.1999 | -42.2633 | -23.8921 | 45.3545 | 42.7765 | 42.768 | 47.8781 | 32.1195 | 3.0236 | 3.7657 | 3.7432 | 2.2607 | 20.2673
1755 | 74.6437 | 77.5109 | 81.7891 | 74.7111 | 24.6893 | 56.2653 | 51.4364 | 51.4251 | 59.2538 | 44.2978 | 21.6081 | 20.9532 | 20.9555 | 21.324 | 22.1582 |  | 1755 | 60.3596 | 66.765 | 72.0802 | 57.9747 | 14.3824 | 30.3472 | 25.1151 | 25.1097 | 31.5594 | 33.0508 | 21.3366 | 20.5538 | 20.5607 | 21.1136 | 5.6245 |  | 1755 | -43.9135 | -39.3748 | -38.651 | -47.1241 | -20.0677 | 47.3796 | 44.888 | 44.8781 | 50.1499 | 29.4948 | 3.4146 | 4.0713 | 4.0487 | 2.988 | 21.4325
1760 | 62.7959 | 65.1083 | 69.187 | 62.9171 | 20.0627 | 60.5286 | 55.15 | 55.1378 | 63.7351 | 43.2963 | 19.1177 | 18.5401 | 18.5371 | 18.8973 | 23.2822 |  | 1760 | 45.0452 | 49.889 | 54.2885 | 43.2902 | 11.4378 | 36.1522 | 29.7465 | 29.7422 | 37.4811 | 34.7336 | 18.583 | 17.8315 | 17.8346 | 18.3977 | 5.6056 |  | 1760 | -43.7522 | -41.835 | -42.8906 | -45.6566 | -16.4829 | 48.5461 | 46.44 | 46.4282 | 51.5493 | 25.8484 | 4.4895 | 5.0766 | 5.0548 | 4.3161 | 22.5973
1765 | 52.4972 | 54.0222 | 57.6012 | 52.7531 | 16.1958 | 64.5272 | 58.6891 | 58.6756 | 67.9128 | 41.1043 | 17.4152 | 16.945 | 16.9374 | 17.301 | 24.4241 |  | 1765 | 33.7573 | 37.01 | 40.2664 | 32.6135 | 9.3396 | 43.2544 | 35.4778 | 35.4745 | 44.6842 | 34.7601 | 16.3637 | 15.6609 | 15.6612 | 16.2404 | 5.6377 |  | 1765 | -40.2045 | -39.353 | -41.1887 | -41.4639 | -13.2316 | 47.8833 | 46.7519 | 46.7374 | 51.1417 | 21.9386 | 5.9596 | 6.4706 | 6.4502 | 5.9644 | 23.7645
1770 | 43.9173 | 44.7567 | 47.8149 | 44.283 | 12.9353 | 67.2673 | 61.3606 | 61.3456 | 70.8507 | 38.1309 | 16.4929 | 16.1268 | 16.1158 | 16.4986 | 25.5866 |  | 1770 | 25.7832 | 27.8795 | 30.2118 | 25.0815 | 7.8133 | 50.7745 | 41.7911 | 41.7887 | 52.3012 | 33.285 | 14.617 | 13.9709 | 13.9692 | 14.5596 | 5.718 |  | 1770 | -35.5522 | -35.0128 | -37.0609 | -36.4953 | -10.309 | 44.123 | 44.9291 | 44.9108 | 47.7955 | 18.6031 | 7.6394 | 8.0553 | 8.0363 | 7.7601 | 24.9395
1775 | 36.8301 | 37.1528 | 39.7623 | 37.2604 | 10.1784 | 67.2902 | 62.2212 | 62.2044 | 71.3387 | 34.9194 | 16.272 | 15.9706 | 15.9573 | 16.3804 | 26.7775 |  | 1775 | 20.1666 | 21.5026 | 23.1755 | 19.7566 | 6.6823 | 56.4022 | 47.2632 | 47.2612 | 58.3009 | 30.8547 | 13.2683 | 12.6752 | 12.6721 | 13.2692 | 5.846 |  | 1775 | -30.8183 | -30.298 | -32.31 | -31.5914 | -7.6776 | 36.6984 | 40.468 | 40.4447 | 41.1122 | 16.3509 | 9.4197 | 9.7158 | 9.6981 | 9.6045 | 26.1316
1780 | 30.9414 | 30.8972 | 33.1427 | 31.398 | 7.876 | 63.7729 | 60.8129 | 60.7941 | 68.8894 | 31.9614 | 16.6273 | 16.3272 | 16.3126 | 16.797 | 28.0104 |  | 1780 | 16.1582 | 17.0074 | 18.225 | 15.9349 | 5.8324 | 57.4885 | 50.176 | 50.1737 | 60.595 | 28.0583 | 12.2527 | 11.6961 | 11.6919 | 12.2947 | 6.0274 |  | 1780 | -26.3872 | -25.7951 | -27.6819 | -27.0539 | -5.2929 | 27.6053 | 34.3595 | 34.3298 | 32.7719 | 15.3058 | 11.2401 | 11.392 | 11.3754 | 11.4447 | 27.3542
1785 | 25.9929 | 25.6963 | 27.6506 | 26.4485 | 6.0506 | 58.2307 | 58.0836 | 58.0617 | 64.7921 | 29.6618 | 17.422 | 17.0568 | 17.0416 | 17.6012 | 29.3037 |  | 1785 | 13.2436 | 13.7802 | 14.683 | 13.1384 | 5.1887 | 54.4054 | 50.4347 | 50.4312 | 59.4854 | 25.3705 | 11.5218 | 10.9735 | 10.9684 | 11.5781 | 6.2775 |  | 1785 | -22.366 | -21.6888 | -23.43 | -22.9544 | -3.1124 | 20.7573 | 28.8105 | 28.7724 | 25.6807 | 15.3675 | 13.0682 | 13.0582 | 13.0426 | 13.257 | 28.6234
1790 | 21.7815 | 21.3167 | 23.0363 | 22.2183 | 4.8298 | 53.7173 | 55.6601 | 55.6319 | 61.0567 | 28.3133 | 18.5359 | 18.0541 | 18.0386 | 18.6774 | 30.6783 |  | 1790 | 11.0826 | 11.4159 | 12.0976 | 11.0515 | 4.7033 | 50.7626 | 49.8431 | 49.8366 | 57.4112 | 23.1524 | 11.0448 | 10.4697 | 10.4639 | 11.0805 | 6.625 |  | 1790 | -18.7513 | -18.0022 | -19.6041 | -19.2748 | -1.098 | 17.57 | 24.7731 | 24.7227 | 20.7815 | 16.2975 | 14.886 | 14.7083 | 14.6935 | 15.0355 | 29.9544
1795 | 18.1549 | 17.584 | 19.1103 | 18.5619 | 4.4175 | 51.3791 | 53.8564 | 53.8146 | 58.0732 | 27.9566 | 19.8754 | 19.2484 | 19.233 | 19.9481 | 32.1555 |  | 1795 | 9.4509 | 9.6498 | 10.1728 | 9.4656 | 4.3475 | 48.9213 | 49.5665 | 49.5497 | 55.662 | 21.597 | 10.8088 | 10.1707 | 10.1642 | 10.785 | 7.1174 |  | 1795 | -15.501 | -14.6996 | -16.1776 | -15.9671 | 0.78326 | 15.7008 | 21.0636 | 20.996 | 16.56 | 17.7522 | 16.6793 | 16.342 | 16.3279 | 16.7813 | 31.3579
1800 | 15.0021 | 14.3728 | 15.7335 | 15.3727 | 4.8409 | 49.3456 | 51.4152 | 51.3494 | 54.4895 | 28.3853 | 21.3676 | 20.5901 | 20.5748 | 21.3618 | 33.7531 |  | 1800 | 8.1994 | 8.3078 | 8.7142 | 8.241 | 4.1093 | 47.6902 | 48.6836 | 48.6423 | 53.1713 | 20.7025 | 10.8175 | 10.0846 | 10.0775 | 10.6977 | 7.831 |  | 1800 | -12.5632 | -11.7285 | -13.0998 | -12.9771 | 2.559 | 12.6742 | 16.5359 | 16.4525 | 11.9127 | 19.4199 | 18.427 | 17.9513 | 17.9379 | 18.4901 | 32.8321
1805 | 12.2469 | 11.5995 | 12.8089 | 12.577 | 5.832 | 45.6188 | 47.3468 | 47.2506 | 49.4179 | 29.3536 | 22.9437 | 22.0294 | 22.0143 | 22.8697 | 35.4695 |  | 1805 | 7.2277 | 7.2746 | 7.593 | 7.2838 | 3.9957 | 44.7216 | 45.8027 | 45.7252 | 48.7862 | 20.3986 | 11.0871 | 10.2372 | 10.2294 | 10.8442 | 8.8906 |  | 1805 | -9.8868 | -9.0349 | -10.3157 | -10.2532 | 4.2482 | 9.0029 | 11.9929 | 11.9089 | 7.8767 | 21.1076 | 20.087 | 19.5063 | 19.4934 | 20.1352 | 34.3372
1810 | 25.0175 | 24.8829 | 23.6234 | 24.7857 | 18.4812 | 49.9527 | 50.9769 | 50.8921 | 54.5662 | 33.8816 | 34.4499 | 33.7871 | 33.7796 | 34.9601 | 35.4906 |  | 1810 | 9.6791 | 9.1157 | 8.808 | 9.2677 | 6.2 | 44.8763 | 44.7219 | 44.647 | 49.8724 | 23.2194 | 33.211 | 32.142 | 32.1378 | 33.7212 | 13.6157 |  | 1810 | 23.0693 | 23.153 | 21.92 | 22.9878 | 17.4102 | 21.9406 | 24.4663 | 24.4264 | 22.1408 | 24.6743 | 9.1554 | 10.4145 | 10.4032 | 9.2246 | 32.7749
1815 | 29.2526 | 28.809 | 27.7149 | 29.2083 | 20.6458 | 43.2508 | 44.4704 | 44.3628 | 46.7454 | 34.6441 | 29.3253 | 28.4782 | 28.4676 | 29.5088 | 37.523 |  | 1815 | 17.5832 | 16.4127 | 16.0252 | 17.158 | 10.609 | 40.0726 | 40.6483 | 40.5415 | 43.9658 | 23.1803 | 26.5716 | 25.3562 | 25.3496 | 26.6896 | 15.7141 |  | 1815 | 23.3784 | 23.6767 | 22.6121 | 23.6375 | 17.7116 | 16.2733 | 18.0371 | 18.0123 | 15.8787 | 25.7467 | 12.4067 | 12.9643 | 12.9538 | 12.587 | 34.0741
1820 | 30.9276 | 30.4662 | 29.6139 | 31.1596 | 20.4446 | 37.6945 | 38.8244 | 38.7144 | 40.4504 | 35.2319 | 27.7824 | 26.815 | 26.8033 | 27.8493 | 37.892 |  | 1820 | 24.2842 | 22.8945 | 22.5066 | 24.1457 | 13.8094 | 34.7123 | 35.5724 | 35.4511 | 37.925 | 23.7272 | 23.1539 | 21.8358 | 21.8278 | 23.0414 | 17.9104 |  | 1820 | 19.1519 | 20.1006 | 19.2467 | 19.6952 | 15.0758 | 14.6944 | 15.5543 | 15.5572 | 14.0688 | 26.0444 | 15.3544 | 15.5641 | 15.5552 | 15.6421 | 33.3919
1825 | 29.5861 | 29.3139 | 28.7409 | 30.0045 | 18.2401 | 34.0324 | 34.8318 | 34.7347 | 36.1676 | 34.983 | 27.154 | 26.1233 | 26.1122 | 27.1938 | 36.3888 |  | 1825 | 26.7239 | 25.6838 | 25.4037 | 26.9578 | 14.029 | 30.3657 | 31.2175 | 31.0956 | 33.0987 | 23.6812 | 20.7502 | 19.4199 | 19.4115 | 20.5056 | 18.3636 |  | 1825 | 12.6953 | 14.1298 | 13.4422 | 13.1738 | 11.6571 | 15.3665 | 15.4506 | 15.4778 | 14.58 | 25.749 | 17.5148 | 17.4726 | 17.4654 | 17.8612 | 31.4153
1830 | 26.5996 | 26.4792 | 26.1419 | 27.0061 | 15.5025 | 32.3386 | 32.6549 | 32.5774 | 33.9036 | 34.782 | 27.0801 | 25.9438 | 25.934 | 27.0904 | 34.5135 |  | 1830 | 25.527 | 24.9174 | 24.7805 | 25.8879 | 12.1685 | 27.1919 | 27.9192 | 27.8009 | 29.5796 | 23.0359 | 18.5435 | 17.1998 | 17.1918 | 18.1901 | 16.9919 |  | 1830 | 7.4775 | 8.9593 | 8.3262 | 7.6907 | 9.605 | 17.5039 | 16.937 | 16.9822 | 16.5681 | 26.0603 | 19.7351 | 19.4229 | 19.4168 | 20.0752 | 30.0409
1835 | 23.3686 | 23.3095 | 23.1208 | 23.6476 | 13.5691 | 32.7221 | 32.4441 | 32.3875 | 33.7249 | 35.3761 | 28.1675 | 26.8887 | 26.8797 | 28.1326 | 33.9024 |  | 1835 | 22.9775 | 22.6251 | 22.586 | 23.2575 | 9.886 | 25.5743 | 26.1161 | 26.0011 | 27.6964 | 22.6812 | 16.6607 | 15.2593 | 15.2519 | 16.182 | 14.8098 |  | 1835 | 4.2575 | 5.6069 | 4.9442 | 4.2777 | 9.2944 | 20.413 | 19.2501 | 19.3105 | 19.2426 | 27.1483 | 22.7118 | 22.1394 | 22.1336 | 23.0128 | 30.4966
1840 | 6.5904 | 6.9851 | 6.3785 | 6.4711 | 12.5845 | 33.9748 | 33.3346 | 33.283 | 34.5306 | 35.9746 | 27.6738 | 26.3871 | 26.3779 | 27.4796 | 34.5415 |  | 1840 | 4.9256 | 4.837 | 4.8628 | 4.9269 | 4.0402 | 27.2549 | 27.5701 | 27.461 | 29.0889 | 23.3695 | 11.4565 | 10.3974 | 10.3889 | 10.8228 | 13.3976 |  | 1840 | 4.3785 | 5.0394 | 4.1278 | 4.1954 | 11.9184 | 20.2843 | 18.7372 | 18.8057 | 18.6064 | 27.3503 | 25.191 | 24.2523 | 24.2459 | 25.2586 | 31.8374
1845 | 7.8504 | 8.2581 | 7.581 | 7.701 | 13.6538 | 36.408 | 35.0917 | 35.0587 | 36.3244 | 37.3689 | 28.2812 | 26.9128 | 26.9043 | 28.0062 | 33.7492 |  | 1845 | 5.1491 | 5.0416 | 5.0469 | 5.1252 | 4.0035 | 28.9986 | 28.8482 | 28.7502 | 30.387 | 24.8148 | 10.686 | 9.614 | 9.6063 | 9.9635 | 11.7968 |  | 1845 | 5.9259 | 6.5405 | 5.6568 | 5.7478 | 13.0536 | 22.0142 | 19.9803 | 20.0634 | 19.9021 | 27.9403 | 26.1846 | 25.137 | 25.1309 | 26.1739 | 31.6203
1850 | 9.0272 | 9.4111 | 8.7174 | 8.8587 | 14.561 | 38.2688 | 36.2458 | 36.2283 | 37.3907 | 38.2539 | 29.7119 | 28.2403 | 28.2318 | 29.3531 | 34.517 |  | 1850 | 5.4861 | 5.3561 | 5.3473 | 5.4366 | 3.9492 | 30.972 | 30.1936 | 30.11 | 31.6282 | 26.3107 | 9.6001 | 8.5571 | 8.55 | 8.8139 | 9.7278 |  | 1850 | 7.1689 | 7.7383 | 6.8847 | 6.9943 | 14.0153 | 22.4775 | 20.0525 | 20.1464 | 19.943 | 27.7689 | 28.1182 | 26.9126 | 26.9059 | 27.9986 | 33.1179
1855 | 9.8344 | 10.1954 | 9.4966 | 9.6481 | 15.494 | 39.0317 | 36.3295 | 36.3244 | 37.2602 | 38.3794 | 31.965 | 30.2992 | 30.2901 | 31.4505 | 36.5036 |  | 1855 | 5.6628 | 5.5153 | 5.4991 | 5.5907 | 3.8178 | 32.3522 | 30.8121 | 30.7438 | 31.9763 | 27.3409 | 9.0578 | 8.0144 | 8.0074 | 8.1861 | 8.5046 |  | 1855 | 8.0405 | 8.5748 | 7.7425 | 7.8632 | 15.0163 | 21.836 | 19.2471 | 19.3464 | 19.1268 | 26.9342 | 30.6548 | 29.22 | 29.2126 | 30.3665 | 35.4991
1860 | 10.3798 | 10.7311 | 10.0138 | 10.1687 | 16.4884 | 38.734 | 35.5161 | 35.5204 | 36.1817 | 37.842 | 34.6102 | 32.6824 | 32.6727 | 33.8723 | 38.9525 |  | 1860 | 5.4057 | 5.2545 | 5.2325 | 5.3146 | 3.6465 | 32.643 | 30.3769 | 30.3213 | 31.1562 | 27.5579 | 9.0282 | 7.9328 | 7.9255 | 8.0272 | 7.9871 |  | 1860 | 8.861 | 9.3566 | 8.538 | 8.6694 | 16.0801 | 20.8508 | 18.4021 | 18.5018 | 18.3958 | 25.9341 | 33.4119 | 31.705 | 31.6969 | 32.9074 | 38.1248
1865 | 11.1621 | 11.4989 | 10.7531 | 10.9141 | 17.6184 | 38.0027 | 34.525 | 34.5368 | 34.976 | 37.1557 | 37.5061 | 35.2638 | 35.2534 | 36.4828 | 41.6091 |  | 1865 | 4.9448 | 4.7936 | 4.7655 | 4.8352 | 3.4917 | 32.095 | 29.3132 | 29.2654 | 29.6835 | 27.1318 | 9.404 | 8.2034 | 8.1956 | 8.2255 | 7.9552 |  | 1865 | 10.007 | 10.4521 | 9.6394 | 9.7846 | 17.2689 | 20.3499 | 18.2404 | 18.3391 | 18.4988 | 25.3853 | 36.308 | 34.2963 | 34.2875 | 35.5435 | 40.8416
1870 | 12.315 | 12.619 | 11.8475 | 12.0144 | 18.871 | 37.5379 | 34.0092 | 34.0288 | 34.3651 | 36.8668 | 40.6543 | 38.0445 | 38.0334 | 39.2764 | 44.4349 |  | 1870 | 4.5904 | 4.4362 | 4.3995 | 4.4627 | 3.4294 | 31.3721 | 28.299 | 28.2558 | 28.2899 | 26.6115 | 10.153 | 8.7875 | 8.779 | 8.7481 | 8.2958 |  | 1870 | 11.4274 | 11.8135 | 11.0003 | 11.1548 | 18.5568 | 20.6127 | 18.8625 | 18.9622 | 19.51 | 25.5145 | 39.3661 | 37.0157 | 37.0063 | 38.2898 | 43.6536
1875 | 13.7009 | 13.9556 | 13.1627 | 13.3196 | 20.2016 | 37.6496 | 34.1637 | 34.1929 | 34.5639 | 37.1388 | 44.1174 | 41.0771 | 41.0651 | 42.2831 | 47.4718 |  | 1875 | 4.414 | 4.2529 | 4.2041 | 4.2712 | 3.4762 | 30.9614 | 27.7265 | 27.6876 | 27.3794 | 26.4231 | 11.3121 | 9.7064 | 9.6968 | 9.6381 | 8.98 |  | 1875 | 12.9704 | 13.2918 | 12.4732 | 12.6162 | 19.9002 | 21.4215 | 19.9599 | 20.0636 | 21.0957 | 26.0981 | 42.6424 | 39.9138 | 39.9038 | 41.17 | 46.6147
1880 | 15.2113 | 15.4042 | 14.5913 | 14.6883 | 21.5845 | 38.2947 | 34.8666 | 34.9073 | 35.4421 | 37.8182 | 48.0014 | 44.4498 | 44.4369 | 45.4966 | 50.8045 |  | 1880 | 4.393 | 4.2209 | 4.1564 | 4.2281 | 3.6239 | 31.0253 | 27.6749 | 27.6418 | 27.0248 | 26.6756 | 12.9903 | 11.0392 | 11.0283 | 10.9932 | 10.0504 |  | 1880 | 14.5631 | 14.8147 | 13.9868 | 14.0666 | 21.2781 | 22.448 | 21.208 | 21.3178 | 22.9304 | 26.8072 | 46.2103 | 43.0572 | 43.0466 | 44.1485 | 49.8004
1885 | 16.8082 | 16.9292 | 16.0948 | 16.0461 | 23.0253 | 39.3063 | 35.929 | 35.9827 | 36.8104 | 38.6988 | 52.4568 | 48.2876 | 48.2735 | 48.8004 | 54.5419 |  | 1885 | 4.5019 | 4.3137 | 4.2299 | 4.2505 | 3.8594 | 31.5506 | 28.0976 | 28.0731 | 27.1768 | 27.3083 | 15.4088 | 12.9535 | 12.9409 | 12.8326 | 11.6365 |  | 1885 | 16.1941 | 16.3704 | 15.5291 | 15.4729 | 22.6996 | 23.4424 | 22.3924 | 22.509 | 24.828 | 27.4199 | 50.1427 | 46.5178 | 46.5066 | 47.0829 | 53.2861
1890 | 18.501 | 18.5405 | 17.6798 | 17.4416 | 24.5622 | 40.5177 | 37.1903 | 37.2576 | 38.5402 | 39.6318 | 57.641 | 52.7224 | 52.707 | 52.2142 | 58.7875 |  | 1890 | 4.7437 | 4.5328 | 4.4247 | 4.2859 | 4.2008 | 32.4729 | 28.933 | 28.92 | 27.7934 | 28.239 | 18.9452 | 15.7396 | 15.7247 | 14.9661 | 13.954 |  | 1890 | 17.8825 | 17.9778 | 17.1171 | 16.9068 | 24.2003 | 24.232 | 23.3666 | 23.4895 | 26.6997 | 27.8072 | 54.4387 | 50.3182 | 50.3067 | 50.0234 | 57.1074
1895 | 20.3129 | 20.2601 | 19.3661 | 18.9462 | 26.2287 | 41.7699 | 38.4988 | 38.5795 | 40.5614 | 40.4953 | 63.6985 | 57.882 | 57.8651 | 56.2072 | 63.6659 |  | 1895 | 5.1529 | 4.9101 | 4.769 | 4.3887 | 4.7028 | 33.7126 | 30.1171 | 30.1188 | 28.8801 | 29.3977 | 24.1572 | 19.8266 | 19.8085 | 17.5879 | 17.3242 |  | 1895 | 19.6485 | 19.6561 | 18.7697 | 18.4309 | 25.8037 | 24.6614 | 23.9817 | 24.1088 | 28.481 | 27.8504 | 58.9401 | 54.3805 | 54.3691 | 53.3845 | 61.2635
1900 | 22.2722 | 22.1144 | 21.1783 | 20.5671 | 28.0517 | 42.8605 | 39.6497 | 39.7426 | 42.8222 | 41.1167 | 70.7194 | 63.8782 | 63.8598 | 61.0622 | 69.3179 |  | 1900 | 5.7903 | 5.5019 | 5.3144 | 4.6157 | 5.4421 | 35.1297 | 31.5234 | 31.5428 | 30.4798 | 30.6667 | 31.8717 | 25.8708 | 25.8484 | 21.3951 | 22.2832 |  | 1900 | 21.5064 | 21.4191 | 20.5007 | 20.0425 | 27.5188 | 24.5545 | 24.0494 | 24.1769 | 30.0785 | 27.3887 | 63.1302 | 58.4049 | 58.3947 | 57.1912 | 65.6387
1905 | 24.4111 | 24.1329 | 23.1448 | 22.3056 | 30.0561 | 43.4945 | 40.3357 | 40.4372 | 45.2448 | 41.2205 | 78.47 | 70.6373 | 70.6179 | 66.7388 | 75.7839 |  | 1905 | 6.7573 | 6.4018 | 6.1471 | 5.0039 | 6.5345 | 36.437 | 32.8643 | 32.9023 | 32.6489 | 31.774 | 43.0915 | 34.7746 | 34.747 | 27.0966 | 29.659 |  | 1905 | 23.4572 | 23.2682 | 22.3135 | 21.7371 | 29.3372 | 23.7512 | 23.386 | 23.5075 | 31.3232 | 26.2591 | 65.5795 | 61.4846 | 61.4779 | 60.9905 | 69.7391
1910 | 26.7505 | 26.3347 | 25.2854 | 24.1796 | 32.2473 | 43.3214 | 40.1914 | 40.295 | 47.6644 | 40.4808 | 85.7222 | 77.4368 | 77.418 | 72.974 | 82.7 |  | 1910 | 8.2179 | 7.7615 | 7.4072 | 5.6035 | 8.1618 | 37.15 | 33.6329 | 33.6862 | 35.3941 | 32.2354 | 58.0144 | 47.203 | 47.1707 | 35.4086 | 40.4387 |  | 1910 | 25.457 | 25.165 | 24.1761 | 23.5214 | 31.1973 | 22.285 | 22.004 | 22.1118 | 31.9241 | 24.4862 | 63.1081 | 61.3868 | 61.3878 | 63.8078 | 72.1388
1915 | 29.2537 | 28.6862 | 27.5732 | 26.217 | 34.5513 | 42.1908 | 39.0698 | 39.1674 | 49.7461 | 38.7946 | 89.3284 | 82.0531 | 82.0382 | 78.9045 | 88.6009 |  | 1915 | 10.413 | 9.8049 | 9.3039 | 6.5017 | 10.5839 | 36.7995 | 33.3251 | 33.3847 | 38.5422 | 31.5653 | 73.1253 | 61.6115 | 61.5798 | 46.6577 | 54.7322 |  | 1915 | 27.3377 | 26.9585 | 25.9561 | 25.398 | 32.8903 | 20.6365 | 20.3934 | 20.4829 | 31.4511 | 22.5533 | 51.3055 | 54.1917 | 54.2051 | 63.6317 | 69.6743
1920 | 31.7019 | 30.9874 | 29.8332 | 28.4396 | 36.6652 | 40.5281 | 37.4412 | 37.5277 | 50.9059 | 36.6545 | 85.2109 | 80.6737 | 80.6662 | 82.4329 | 90.147 |  | 1920 | 13.5936 | 12.7723 | 12.0707 | 7.8407 | 14.0446 | 35.4512 | 32.0074 | 32.0636 | 41.5234 | 29.8183 | 79.5655 | 71.358 | 71.337 | 59.1677 | 68.8607 |  | 1920 | 28.6395 | 28.2327 | 27.2822 | 27.3374 | 33.8686 | 19.6401 | 19.4259 | 19.5 | 29.4485 | 21.3172 | 30.4995 | 37.6335 | 37.6573 | 57.3966 | 58.1781
1925 | 33.4617 | 32.6579 | 31.5425 | 30.8312 | 37.8058 | 39.233 | 36.2468 | 36.3231 | 50.3808 | 34.9818 | 73.2821 | 71.4509 | 71.4498 | 80.5841 | 83.7231 |  | 1925 | 17.6429 | 16.5861 | 15.6762 | 9.8363 | 18.3029 | 33.8972 | 30.5155 | 30.5637 | 43.2343 | 27.7756 | 72.4865 | 69.1245 | 69.1174 | 67.5318 | 74.3215 |  | 1925 | 28.4326 | 28.1325 | 27.3713 | 29.2201 | 33.08 | 19.7535 | 19.561 | 19.6273 | 25.8655 | 21.2659 | 10.7691 | 18.084 | 18.1069 | 43.9689 | 38.5469
1930 | 33.4533 | 32.6885 | 31.7551 | 33.2519 | 36.7944 | 38.7074 | 35.8506 | 35.921 | 47.675 | 34.1679 | 58.6079 | 57.9897 | 57.9908 | 72.7896 | 70.2942 |  | 1930 | 21.2812 | 20.1092 | 19.1335 | 12.7567 | 21.7651 | 32.8602 | 29.5964 | 29.6372 | 42.4631 | 26.1506 | 58.6063 | 57.7347 | 57.7343 | 66.8602 | 67.2381 |  | 1930 | 25.8115 | 25.7713 | 25.3436 | 30.7076 | 29.6666 | 20.4565 | 20.2317 | 20.2966 | 21.6748 | 21.9908 | 0.4306 | 5.4321 | 5.4475 | 28.7757 | 20.5016
1935 | 31.24 | 30.6235 | 29.9577 | 35.252 | 33.4622 | 38.1312 | 35.3678 | 35.4353 | 43.3047 | 33.7312 | 45.7181 | 45.2943 | 45.2951 | 63.1028 | 55.3033 |  | 1935 | 22.4981 | 21.431 | 20.622 | 16.714 | 22.2782 | 31.819 | 28.7264 | 28.7614 | 38.964 | 24.7107 | 45.6848 | 45.2764 | 45.2769 | 60.2917 | 54.1263 |  | 1935 | 21.6743 | 21.8749 | 21.7302 | 31.0378 | 24.968 | 21.0128 | 20.6319 | 20.6988 | 18.8973 | 22.9602 | -1.7443 | 1.2737 | 1.2831 | 18.6244 | 11.3486
1940 | 28.1701 | 27.6966 | 27.2304 | 35.868 | 29.6648 | 37.4606 | 34.6581 | 34.7272 | 39.5801 | 33.8878 | 36.1005 | 35.5645 | 35.5645 | 54.9927 | 43.201 |  | 1940 | 21.368 | 20.4856 | 19.9004 | 21.0124 | 20.2795 | 29.9591 | 27.0127 | 27.0425 | 34.4754 | 23.2122 | 36.1004 | 35.5113 | 35.511 | 53.4651 | 42.0848 |  | 1940 | 18.3566 | 18.6399 | 18.5867 | 29.0688 | 21.6504 | 22.4889 | 21.7141 | 21.7871 | 19.443 | 24.6896 | 0.091162 | 1.945 | 1.9508 | 12.8715 | 9.7566
1945 | 25.4723 | 25.1012 | 24.7481 | 33.9993 | 26.866 | 38.8219 | 35.6158 | 35.6945 | 39.0656 | 35.4467 | 29.5669 | 28.8992 | 28.8987 | 47.2205 | 35.2365 |  | 1945 | 19.5512 | 18.8239 | 18.3948 | 23.593 | 17.8111 | 28.8912 | 25.8343 | 25.8626 | 31.7406 | 22.5334 | 29.3583 | 28.5143 | 28.5132 | 46.3981 | 33.1798 |  | 1945 | 16.3276 | 16.6052 | 16.556 | 24.4811 | 20.1134 | 25.9315 | 24.5168 | 24.6013 | 22.774 | 27.3626 | 3.5061 | 4.7008 | 4.7046 | 8.7744 | 11.8624
1950 | 22.8756 | 22.5836 | 22.3135 | 29.7598 | 24.8078 | 42.4513 | 38.463 | 38.5585 | 41.4373 | 38.0155 | 25.9794 | 25.2262 | 25.2252 | 39.2341 | 31.0986 |  | 1950 | 17.3327 | 16.7467 | 16.4421 | 22.6607 | 15.4121 | 29.9003 | 26.3334 | 26.3669 | 31.5039 | 23.0572 | 24.8747 | 23.8314 | 23.8294 | 38.5535 | 27.0166 |  | 1950 | 14.9287 | 15.1515 | 15.0848 | 19.2909 | 19.4395 | 30.1345 | 28.0349 | 28.1344 | 26.9174 | 30.2249 | 7.495 | 8.2719 | 8.2745 | 7.2761 | 15.4022
1955 | 20.582 | 20.3263 | 20.1019 | 25.038 | 23.4555 | 47.3226 | 42.3237 | 42.4405 | 45.397 | 41.0126 | 24.9273 | 24.0953 | 24.0939 | 32.8419 | 29.9547 |  | 1955 | 14.6074 | 14.1268 | 13.9229 | 19.1113 | 12.9189 | 32.9745 | 28.4856 | 28.5328 | 33.4314 | 24.6152 | 22.1782 | 20.9819 | 20.9793 | 31.6992 | 22.8793 |  | 1955 | 14.4997 | 14.6148 | 14.4996 | 16.176 | 19.5771 | 33.9428 | 31.3028 | 31.4178 | 30.712 | 32.8044 | 11.3795 | 11.8466 | 11.8483 | 8.5879 | 19.3345
1960 | 19.3843 | 19.1196 | 18.8962 | 21.814 | 23.2337 | 52.6518 | 46.5535 | 46.6947 | 50.004 | 44.1216 | 25.4041 | 24.4607 | 24.4589 | 29.0247 | 30.7668 |  | 1960 | 12.0736 | 11.6492 | 11.5139 | 15.2665 | 10.7407 | 37.9227 | 32.1143 | 32.1855 | 37.2128 | 27.1097 | 20.7317 | 19.4007 | 19.3976 | 26.7236 | 20.1786 |  | 1960 | 15.165 | 15.161 | 14.9832 | 15.5816 | 20.602 | 36.5251 | 33.7032 | 33.8303 | 33.4008 | 34.8107 | 14.682 | 14.8976 | 14.8986 | 11.3262 | 23.2254
1965 | 19.283 | 18.9813 | 18.7183 | 20.4792 | 23.9438 | 57.5868 | 50.5161 | 50.6809 | 54.3543 | 46.9606 | 26.2525 | 25.1768 | 25.1746 | 27.4114 | 32.627 |  | 1965 | 10.0045 | 9.6133 | 9.5198 | 12.141 | 9.1736 | 44.3654 | 36.9958 | 37.1018 | 42.4404 | 30.4609 | 19.8484 | 18.3872 | 18.3837 | 23.3555 | 18.5096 |  | 1965 | 16.4846 | 16.3669 | 16.1167 | 16.4922 | 22.1167 | 36.7144 | 34.3975 | 34.5256 | 33.9588 | 35.7411 | 17.1824 | 17.1983 | 17.1989 | 14.3494 | 26.8685
1970 | 20.1017 | 19.7364 | 19.4119 | 20.7162 | 25.125 | 60.3554 | 52.8497 | 53.0266 | 56.7644 | 48.594 | 26.8743 | 25.7022 | 25.6997 | 27.057 | 34.8421 |  | 1970 | 8.4968 | 8.1238 | 8.0412 | 9.9812 | 8.1546 | 50.4692 | 41.8985 | 42.0395 | 47.4652 | 33.9535 | 18.8576 | 17.2912 | 17.2874 | 20.923 | 17.4983 |  | 1970 | 18.2176 | 17.987 | 17.668 | 18.1531 | 23.7648 | 33.1005 | 32.2119 | 32.3188 | 31.1329 | 34.764 | 19.1474 | 19.0162 | 19.0163 | 17.1553 | 30.1294
1975 | 21.3989 | 20.9518 | 20.5692 | 21.7087 | 26.445 | 59.2445 | 52.1282 | 52.2965 | 55.6256 | 48.0338 | 27.5735 | 26.3554 | 26.3527 | 27.4388 | 37.1072 |  | 1975 | 7.4892 | 7.1247 | 7.034 | 8.5796 | 7.5017 | 52.7143 | 44.0555 | 44.2093 | 49.1197 | 35.6529 | 17.5853 | 15.9639 | 15.9598 | 18.8749 | 16.735 |  | 1975 | 20.0456 | 19.7032 | 19.3291 | 19.9413 | 25.3587 | 27.0392 | 27.8651 | 27.9368 | 26.1048 | 32.1887 | 21.2381 | 20.9705 | 20.9702 | 19.9154 | 33.1193
1980 | 22.942 | 22.3972 | 21.9692 | 23.033 | 27.8112 | 56.359 | 49.9315 | 50.085 | 52.8386 | 46.6254 | 28.9698 | 27.6849 | 27.6817 | 28.7263 | 39.6262 |  | 1980 | 6.8106 | 6.4462 | 6.3375 | 7.6013 | 7.0315 | 51.4547 | 43.3449 | 43.4938 | 47.642 | 35.2707 | 16.5179 | 14.8579 | 14.8534 | 17.3118 | 16.1785 |  | 1980 | 21.9077 | 21.4495 | 21.0352 | 21.7425 | 26.9077 | 22.9946 | 24.7866 | 24.8354 | 22.8508 | 30.4945 | 23.7993 | 23.3601 | 23.3592 | 22.9239 | 36.1731
1985 | 24.641 | 23.9861 | 23.5259 | 24.5807 | 29.2589 | 54.6725 | 48.6167 | 48.7631 | 51.1283 | 46.2176 | 30.9911 | 29.5812 | 29.5777 | 30.7371 | 42.4325 |  | 1985 | 6.4593 | 6.0816 | 5.9532 | 6.9892 | 6.7313 | 50.2873 | 42.4422 | 42.5887 | 46.1748 | 34.8453 | 15.9977 | 14.2736 | 14.2687 | 16.4263 | 16.0271 |  | 1985 | 23.7794 | 23.2023 | 22.7602 | 23.5662 | 28.4741 | 21.4539 | 23.7117 | 23.7497 | 21.9543 | 30.3624 | 26.5428 | 25.9097 | 25.9084 | 25.9798 | 39.2893
1990 | 26.352 | 25.5821 | 25.0981 | 26.1969 | 30.7446 | 54.1195 | 48.3052 | 48.45 | 50.6562 | 46.7257 | 33.2559 | 31.6855 | 31.6816 | 33.0259 | 45.3272 |  | 1990 | 6.3947 | 5.9911 | 5.8437 | 6.7041 | 6.6137 | 50.0744 | 42.2862 | 42.4357 | 45.7018 | 35.1928 | 15.9591 | 14.1436 | 14.1382 | 16.1023 | 16.2595 |  | 1990 | 25.5643 | 24.8707 | 24.4083 | 25.3246 | 30.0248 | 20.5299 | 23.351 | 23.3797 | 21.8493 | 30.7369 | 29.1764 | 28.3536 | 28.352 | 28.8345 | 42.3105
1995 | 27.9721 | 27.0882 | 26.5863 | 27.7548 | 32.1982 | 53.9082 | 48.4335 | 48.5777 | 50.7598 | 47.548 | 35.5028 | 33.7584 | 33.7541 | 35.289 | 48.1855 |  | 1995 | 6.5438 | 6.1042 | 5.9386 | 6.6753 | 6.6553 | 50.2367 | 42.6156 | 42.7702 | 45.8726 | 36.0828 | 16.226 | 14.3068 | 14.3009 | 16.133 | 16.7342 |  | 1995 | 27.1959 | 26.3915 | 25.9145 | 26.9401 | 31.5029 | 19.5543 | 23.0154 | 23.0325 | 21.7316 | 30.9652 | 31.578 | 30.5768 | 30.5749 | 31.3853 | 45.1864
2000 | 29.4031 | 28.4127 | 27.9002 | 29.1294 | 33.5401 | 53.8566 | 48.722 | 48.8648 | 51.0869 | 48.3715 | 37.6183 | 35.6908 | 35.6862 | 37.3915 | 51.0216 |  | 2000 | 6.7716 | 6.2937 | 6.113 | 6.7604 | 6.7373 | 50.5485 | 43.1728 | 43.3323 | 46.3603 | 37.229 | 16.6184 | 14.5921 | 14.5856 | 16.3132 | 17.3245 |  | 2000 | 28.6127 | 27.7069 | 27.2223 | 28.3341 | 32.8564 | 18.5844 | 22.5819 | 22.585 | 21.4615 | 30.8837 | 33.7486 | 32.5716 | 32.5694 | 33.6453 | 47.9903
2005 | 30.7148 | 29.6208 | 29.1015 | 30.3802 | 34.8874 | 54.016 | 49.0917 | 49.2319 | 51.5451 | 49.0425 | 39.6119 | 37.491 | 37.4861 | 39.3409 | 53.9545 |  | 2005 | 6.928 | 6.4174 | 6.2296 | 6.7934 | 6.7615 | 51.0755 | 43.8697 | 44.0331 | 47.0606 | 38.4639 | 17.0041 | 14.8651 | 14.8581 | 16.49 | 18.0042 |  | 2005 | 29.9233 | 28.9173 | 28.4269 | 29.6109 | 34.2259 | 17.5788 | 22.0328 | 22.0196 | 21.0287 | 30.4253 | 35.7766 | 34.4181 | 34.4157 | 35.7181 | 50.862
2010 | 32.0221 | 30.82 | 30.2914 | 31.6205 | 36.3438 | 54.3145 | 49.4705 | 49.6059 | 52.0666 | 49.3354 | 41.5792 | 39.2545 | 39.2492 | 41.242 | 57.1116 |  | 2010 | 7.0275 | 6.4875 | 6.2983 | 6.785 | 6.8153 | 51.7933 | 44.6302 | 44.7953 | 47.9149 | 39.5248 | 17.3126 | 15.0543 | 15.0468 | 16.5844 | 18.8539 |  | 2010 | 31.2415 | 30.1294 | 29.6293 | 30.884 | 35.6991 | 16.3561 | 21.3418 | 21.3104 | 20.3739 | 29.5258 | 37.8034 | 36.253 | 36.2504 | 37.7606 | 53.9098
2015 | 33.3834 | 32.0642 | 31.521 | 32.9018 | 37.9127 | 54.6052 | 49.8588 | 49.9879 | 52.5713 | 49.1371 | 43.7028 | 41.1545 | 41.1488 | 43.2832 | 60.559 |  | 2015 | 7.0903 | 6.5223 | 6.3343 | 6.7497 | 6.9659 | 52.5494 | 45.3973 | 45.5617 | 48.8227 | 40.0379 | 17.5728 | 15.1852 | 15.1772 | 16.6223 | 19.9946 |  | 2015 | 32.6218 | 31.3938 | 30.8779 | 32.202 | 37.2672 | 14.8424 | 20.6152 | 20.565 | 19.4958 | 28.4855 | 40.0142 | 38.2505 | 38.2476 | 39.9642 | 57.163
2020 | 34.8701 | 33.4187 | 32.8533 | 34.2893 | 39.5673 | 54.927 | 50.5521 | 50.6747 | 53.1723 | 49.0208 | 46.1795 | 43.3677 | 43.3615 | 45.6573 | 64.3102 |  | 2020 | 7.1582 | 6.5589 | 6.3715 | 6.719 | 7.251 | 53.3504 | 46.4522 | 46.6156 | 49.8606 | 40.2746 | 17.9618 | 15.4196 | 15.411 | 16.7736 | 21.5387 |  | 2020 | 34.1274 | 32.7687 | 32.2295 | 33.6246 | 38.8972 | 13.0657 | 19.9425 | 19.8724 | 18.472 | 27.9462 | 42.5432 | 40.5339 | 40.5305 | 42.4645 | 60.5961
2025 | 36.5263 | 34.9238 | 34.3284 | 35.8259 | 41.2761 | 55.2866 | 51.6216 | 51.7365 | 53.976 | 49.5033 | 49.0699 | 45.9386 | 45.9317 | 48.4165 | 68.3567 |  | 2025 | 7.3238 | 6.6817 | 6.4899 | 6.7741 | 7.6786 | 54.2357 | 48.069 | 48.2295 | 51.2256 | 41.0194 | 18.7177 | 15.9699 | 15.9603 | 17.2616 | 23.6071 |  | 2025 | 35.7845 | 34.2787 | 33.7093 | 35.1796 | 40.5556 | 10.7285 | 18.8191 | 18.7237 | 17.0101 | 27.7125 | 45.3597 | 43.0734 | 43.0696 | 45.2348 | 64.151
2030 | 38.3233 | 36.5525 | 35.9213 | 37.486 | 43.0309 | 55.2217 | 52.5074 | 52.6086 | 54.567 | 50.1842 | 52.2734 | 48.7687 | 48.7612 | 51.4629 | 72.6289 |  | 2030 | 7.6781 | 6.973 | 6.7695 | 6.9951 | 8.2617 | 54.7079 | 49.7947 | 49.9435 | 52.5728 | 42.2934 | 20.0253 | 16.9938 | 16.9832 | 18.2526 | 26.356 |  | 2030 | 37.5463 | 35.8813 | 35.2777 | 36.8276 | 42.2303 | 7.516 | 16.6587 | 16.5322 | 14.6171 | 27.0134 | 48.2856 | 45.7121 | 45.708 | 48.1173 | 67.678
2035 | 40.1863 | 38.2363 | 37.566 | 39.2052 | 44.8094 | 54.2278 | 52.6254 | 52.7048 | 54.3823 | 50.4356 | 55.5274 | 51.6277 | 51.6196 | 54.5678 | 76.8354 |  | 2035 | 8.2805 | 7.486 | 7.2617 | 7.4317 | 9.0592 | 54.1013 | 50.8789 | 51.0019 | 53.1978 | 43.5265 | 21.9754 | 18.5705 | 18.5586 | 19.8388 | 29.8886 |  | 2035 | 39.324 | 37.4963 | 36.8575 | 38.4944 | 43.8841 | 3.702 | 13.4451 | 13.289 | 11.2886 | 25.4792 | 50.9938 | 48.1722 | 48.1681 | 50.8337 | 70.7839
2040 | 41.9711 | 39.8461 | 39.1377 | 40.8706 | 46.4695 | 52.1135 | 51.6324 | 51.6837 | 53.0847 | 49.8345 | 58.2681 | 54.0312 | 54.0228 | 57.2387 | 80.2232 |  | 2040 | 9.1734 | 8.2589 | 8.0034 | 8.1245 | 10.1447 | 52.1135 | 50.7241 | 50.8092 | 52.5489 | 44.0783 | 24.3316 | 20.5125 | 20.4994 | 21.8648 | 33.7892 |  | 2040 | 40.9564 | 38.9808 | 38.3106 | 40.0549 | 45.3487 | -0.024399 | 9.6421 | 9.4674 | 7.523 | 23.2505 | 52.9447 | 49.9861 | 49.9823 | 52.898 | 72.7603
2045 | 43.3175 | 41.0608 | 40.3269 | 42.1903 | 47.5776 | 49.0348 | 49.4928 | 49.515 | 50.6674 | 48.303 | 59.8929 | 55.456 | 55.4474 | 58.868 | 82.142 |  | 2045 | 10.2194 | 9.1749 | 8.8815 | 8.9993 | 11.3516 | 48.9473 | 49.1249 | 49.1685 | 50.501 | 43.5434 | 26.0194 | 21.9031 | 21.8893 | 23.4166 | 36.4488 |  | 2045 | 42.0948 | 40.0227 | 39.3368 | 41.2193 | 46.2035 | -2.9276 | 6.0235 | 5.8473 | 4.1023 | 20.9083 | 53.9458 | 50.9472 | 50.9438 | 54.0102 | 73.6125
2050 | 43.9286 | 41.6083 | 40.8741 | 42.8341 | 47.8106 | 45.425 | 46.5316 | 46.5297 | 47.4893 | 46.2466 | 61.3427 | 56.7111 | 56.7022 | 60.16 | 84.35 |  | 2050 | 10.5672 | 9.4773 | 9.1674 | 9.3786 | 11.6413 | 45.199 | 46.4086 | 46.4182 | 47.4563 | 42.0531 | 26.1908 | 21.9532 | 21.9389 | 23.5395 | 37.0594 |  | 2050 | 42.6387 | 40.5146 | 39.8327 | 41.7948 | 46.3717 | -4.5256 | 3.3815 | 3.2188 | 1.769 | 19.2428 | 55.4704 | 52.2896 | 52.286 | 55.3635 | 75.7729
2055 | 45.0801 | 42.6232 | 41.8734 | 43.7964 | 48.7435 | 41.9612 | 43.4838 | 43.4659 | 44.302 | 44.5361 | 64.4181 | 59.3382 | 59.3284 | 62.8107 | 89.3379 |  | 2055 | 9.8872 | 8.8419 | 8.5486 | 8.7878 | 10.6971 | 41.6882 | 43.4307 | 43.4196 | 44.2933 | 40.3996 | 26.1832 | 21.7633 | 21.7479 | 23.2741 | 37.9966 |  | 2055 | 43.9824 | 41.696 | 40.9915 | 42.9057 | 47.5552 | -4.7788 | 2.1492 | 2.0056 | 0.87333 | 18.744 | 58.8569 | 55.2032 | 55.1986 | 58.3395 | 80.8549
2060 | 47.3971 | 44.674 | 43.8686 | 45.7718 | 51.0659 | 39.3657 | 41.2583 | 41.2303 | 42.014 | 43.8956 | 69.169 | 63.3521 | 63.3408 | 66.9528 | 96.8998 |  | 2060 | 9.5736 | 8.5142 | 8.2233 | 8.4032 | 10.2076 | 39.1338 | 41.2126 | 41.1904 | 42.0029 | 39.5761 | 27.3126 | 22.4567 | 22.4395 | 23.8809 | 41.1056 |  | 2060 | 46.4202 | 43.8552 | 43.091 | 44.9938 | 50.0353 | -4.2667 | 1.9429 | 1.8142 | 0.9641 | 18.9883 | 63.5482 | 59.2383 | 59.2328 | 62.549 | 87.7491
2065 | 50.1649 | 47.117 | 46.2389 | 48.1539 | 53.901 | 37.7533 | 40.0591 | 40.0214 | 40.8164 | 43.912 | 74.9766 | 68.2142 | 68.2013 | 72.0139 | 106.1809 |  | 2065 | 9.8787 | 8.7305 | 8.4189 | 8.536 | 10.4455 | 37.5343 | 40.0289 | 39.9956 | 40.8084 | 39.7119 | 29.8187 | 24.2228 | 24.2028 | 25.602 | 46.7175 |  | 2065 | 49.1826 | 46.3011 | 45.466 | 47.3912 | 52.8792 | -4.0604 | 1.5541 | 1.4342 | 0.80684 | 18.7411 | 68.792 | 63.7686 | 63.7623 | 67.3093 | 95.3512
2070 | 53.1225 | 49.7144 | 48.7553 | 50.6873 | 56.9328 | 36.1392 | 38.8131 | 38.7635 | 39.605 | 43.2303 | 81.4552 | 73.6036 | 73.5889 | 77.6341 | 116.7812 |  | 2070 | 10.5976 | 9.3049 | 8.9555 | 9.0107 | 11.1581 | 35.8326 | 38.8127 | 38.7634 | 39.6031 | 39.6124 | 33.6185 | 26.9748 | 26.9515 | 28.3447 | 54.9181 |  | 2070 | 52.0547 | 48.8358 | 47.9257 | 49.88 | 55.8287 | -4.6981 | 0.1871 | 0.078129 | -0.38887 | 17.3123 | 74.194 | 68.4824 | 68.4758 | 72.2746 | 103.0623
2075 | 56.2351 | 52.432 | 51.3849 | 53.3327 | 60.1125 | 33.6238 | 36.5365 | 36.4767 | 37.3569 | 41.2081 | 88.5488 | 79.4701 | 79.4535 | 83.7434 | 128.707 |  | 2075 | 11.6386 | 10.1503 | 9.7482 | 9.7353 | 12.23 | 33.1895 | 36.5078 | 36.4443 | 37.3087 | 38.1599 | 38.626 | 30.6163 | 30.5887 | 31.9952 | 65.9226 |  | 2075 | 55.0175 | 51.4401 | 50.4518 | 52.4366 | 58.8552 | -5.3869 | -1.4471 | -1.5367 | -1.8967 | 15.554 | 79.6802 | 73.3358 | 73.3293 | 77.3903 | 110.5428
2080 | 59.4991 | 55.2642 | 54.1227 | 56.0858 | 63.4266 | 30.4275 | 33.4025 | 33.3389 | 34.2277 | 38.5103 | 96.4763 | 85.9852 | 85.9667 | 90.5084 | 142.2726 |  | 2080 | 12.9367 | 11.2043 | 10.7356 | 10.6488 | 13.5744 | 29.9714 | 33.3219 | 33.2535 | 34.1233 | 35.5951 | 45.0467 | 35.2666 | 35.2339 | 36.6554 | 80.4007 |  | 2080 | 58.0757 | 54.1165 | 53.0473 | 55.0656 | 61.957 | -5.249 | -2.3189 | -2.3853 | -2.6709 | 14.6981 | 85.314 | 78.4202 | 78.4145 | 82.7535 | 117.3764
2085 | 63.0331 | 58.3098 | 57.0632 | 59.0307 | 67.0065 | 27.1739 | 30.0409 | 29.9794 | 30.8495 | 36.1371 | 105.4745 | 93.3457 | 93.3251 | 98.1286 | 157.7165 |  | 2085 | 14.4293 | 12.4046 | 11.8574 | 11.6944 | 15.1041 | 26.847 | 29.9631 | 29.898 | 30.7536 | 32.8181 | 53.3449 | 41.2457 | 41.2067 | 42.6308 | 99.3757 |  | 2085 | 61.3593 | 56.975 | 55.8177 | 57.8608 | 65.282 | -4.2023 | -2.161 | -2.207 | -2.4312 | 15.1282 | 90.9901 | 83.7389 | 83.7352 | 88.3846 | 122.4702
2090 | 67.0657 | 61.7592 | 60.3861 | 62.328 | 71.1112 | 24.2777 | 26.9115 | 26.8555 | 27.6902 | 34.6848 | 115.729 | 101.7308 | 101.7083 | 106.7904 | 174.8962 |  | 2090 | 16.2774 | 13.8772 | 13.2313 | 12.9705 | 16.9942 | 24.1455 | 26.8853 | 26.8279 | 27.6557 | 30.4668 | 64.1382 | 49.0048 | 48.9581 | 50.3585 | 123.7675 |  | 2090 | 65.0604 | 60.18 | 58.9187 | 60.9635 | 69.0507 | -2.5301 | -1.1869 | -1.2179 | -1.3829 | 16.5775 | 96.3302 | 89.1498 | 89.1497 | 94.1712 | 123.573
2095 | 71.6796 | 65.6759 | 64.1497 | 66.0326 | 75.8224 | 21.9369 | 24.2525 | 24.2037 | 24.9953 | 34.2985 | 127.3393 | 111.3018 | 111.2778 | 116.6706 | 192.8429 |  | 2095 | 18.7304 | 15.8198 | 15.0403 | 14.6362 | 19.5168 | 21.9313 | 24.2504 | 24.2018 | 24.9946 | 28.7848 | 78.1575 | 59.1374 | 59.0816 | 60.4197 | 153.4219 |  | 2095 | 69.1892 | 63.7421 | 62.3616 | 64.3902 | 73.2675 | -0.49686 | 0.32298 | 0.30204 | 0.19793 | 18.6499 | 100.5321 | 94.2913 | 94.298 | 99.8072 | 116.8337
2100 | 76.9317 | 70.0992 | 68.3913 | 70.1802 | 81.1879 | 20.2403 | 22.1769 | 22.1357 | 22.8833 | 34.8616 | 140.1776 | 122.1454 | 122.1213 | 127.8935 | 209.0623 |  | 2100 | 21.9958 | 18.3861 | 17.4245 | 16.8113 | 22.8835 | 20.1663 | 22.0717 | 22.0317 | 22.7864 | 27.7993 | 96.0785 | 72.3678 | 72.3022 | 73.5458 | 185.1091 |  | 2100 | 73.7203 | 67.645 | 66.1344 | 68.1369 | 77.8962 | 1.7293 | 2.1581 | 2.1435 | 2.1033 | 21.0364 | 102.072 | 98.3992 | 98.4175 | 104.6315 | 97.1682
2105 | 82.9371 | 75.1176 | 73.1953 | 74.8481 | 87.3205 | 19.2226 | 20.7352 | 20.7012 | 21.409 | 36.1634 | 153.5758 | 134.1161 | 134.0948 | 140.4013 | 219.1869 |  | 2105 | 26.3596 | 21.7841 | 20.5735 | 19.6557 | 27.3819 | 18.7901 | 20.3086 | 20.2761 | 20.993 | 27.4601 | 117.9565 | 89.3874 | 89.3137 | 90.5093 | 210.411 |  | 2105 | 78.6367 | 71.8895 | 70.2444 | 72.2211 | 82.9162 | 4.0546 | 4.1841 | 4.1733 | 4.2 | 23.5316 | 98.3452 | 99.9851 | 100.0225 | 107.334 | 61.4011
2110 | 89.8403 | 80.8473 | 78.6736 | 80.1413 | 94.3648 | 18.876 | 19.9372 | 19.9098 | 20.5864 | 37.9904 | 165.8141 | 146.4954 | 146.4824 | 153.6621 | 218.5145 |  | 2110 | 32.2723 | 26.3443 | 24.79 | 23.4231 | 33.4672 | 17.7467 | 18.9082 | 18.8821 | 19.5632 | 27.7022 | 141.9378 | 110.2744 | 110.1996 | 111.6824 | 218.0463 |  | 2110 | 83.8438 | 76.4347 | 74.6659 | 76.642 | 88.2307 | 6.431 | 6.3225 | 6.3139 | 6.4094 | 25.9972 | 85.7204 | 96.439 | 96.5046 | 105.5418 | 14.2956
2115 | 97.7508 | 87.3894 | 84.9297 | 86.1667 | 102.4301 | 19.1534 | 19.7575 | 19.7356 | 20.3931 | 40.1504 | 173.6993 | 157.4075 | 157.411 | 166.1224 | 205.6216 |  | 2115 | 40.4191 | 32.5797 | 30.5476 | 28.5122 | 41.8328 | 16.9917 | 17.8197 | 17.7991 | 18.4485 | 28.4585 | 162.5347 | 133.0907 | 133.0317 | 135.8556 | 203.3548 |  | 2115 | 89.0029 | 81.0893 | 79.2458 | 81.3126 | 93.4984 | 8.8394 | 8.5333 | 8.5256 | 8.6908 | 28.3226 | 61.2693 | 84.0475 | 84.1475 | 95.6029 | -30.4482
2120 | 106.5307 | 94.6924 | 91.9378 | 92.9486 | 111.3777 | 19.9853 | 20.1493 | 20.1318 | 20.7828 | 42.4482 | 173.2069 | 163.2623 | 163.2905 | 174.5022 | 183.9146 |  | 2120 | 51.7393 | 41.2415 | 38.5559 | 35.5392 | 53.4327 | 16.4939 | 17.0007 | 16.9847 | 17.6082 | 29.6248 | 171.073 | 151.8611 | 151.842 | 158.1306 | 173.7174 |  | 2120 | 93.1227 | 85.2396 | 83.4626 | 85.886 | 97.7238 | 11.2855 | 10.8152 | 10.8078 | 11.0397 | 30.401 | 27.1048 | 59.9401 | 60.065 | 73.7952 | -60.389
2125 | 114.9251 | 101.9383 | 98.9899 | 100.0188 | 119.9457 | 21.3398 | 21.1285 | 21.1141 | 21.7593 | 44.6802 | 162.0544 | 159.4638 | 159.5152 | 173.8496 | 158.8163 |  | 2125 | 66.837 | 53.055 | 49.5711 | 45.2877 | 68.9057 | 16.2623 | 16.4674 | 16.4553 | 17.0546 | 30.9405 | 161.9287 | 157.0528 | 157.0842 | 168.8926 | 141.2929 |  | 2125 | 93.4911 | 87.0436 | 85.6838 | 89.1784 | 98.1782 | 13.8176 | 13.2378 | 13.2298 | 13.5133 | 32.2337 | -6.3831 | 27.6246 | 27.7426 | 41.2187 | -72.5184
2130 | 117.603 | 105.1053 | 102.3752 | 104.4488 | 122.7317 | 23.2756 | 22.8174 | 22.804 | 23.4163 | 47.4165 | 144.4279 | 146.2213 | 146.2804 | 162.5419 | 136.8171 |  | 2130 | 81.0956 | 65.3285 | 61.3698 | 56.5922 | 83.6718 | 16.5029 | 16.5347 | 16.5249 | 17.0601 | 32.4662 | 142.1407 | 146.2063 | 146.2641 | 162.1314 | 116.7842 |  | 2130 | 85.1703 | 82.3366 | 81.9417 | 87.7889 | 89.7892 | 16.4137 | 15.7238 | 15.7147 | 16.0398 | 34.5582 | -25.6018 | 2.0938 | 2.1805 | 11.5446 | -71.2767
2135 | 117.7957 | 105.6936 | 103.1406 | 106.1384 | 122.8761 | 25.2604 | 24.3908 | 24.3786 | 25.0102 | 51.1192 | 134.8515 | 139.1998 | 139.2638 | 155.7687 | 125.0575 |  | 2135 | 85.3793 | 69.3573 | 65.3646 | 61.4366 | 88.1712 | 17.071 | 16.848 | 16.8395 | 17.3002 | 35.7648 | 129.5954 | 138.4358 | 138.507 | 155.51 | 102.2332 |  | 2135 | 81.1554 | 79.7539 | 79.7838 | 86.55 | 85.5825 | 18.619 | 17.6368 | 17.628 | 18.0615 | 36.5247 | -37.2825 | -14.5635 | -14.4991 | -8.974 | -72.0259
2140 | 132.1203 | 118.4842 | 115.7307 | 118.5104 | 137.5571 | 27.2251 | 25.9123 | 25.902 | 26.607 | 53.842 | 121.407 | 127.6283 | 127.6935 | 144.3387 | 109.9409 |  | 2140 | 106.5683 | 86.6008 | 81.6354 | 76.1498 | 109.879 | 17.6065 | 16.9967 | 16.9905 | 17.4236 | 39.3347 | 110.3979 | 122.6832 | 122.7597 | 140.2963 | 83.3082 |  | 2140 | 78.0959 | 80.8629 | 82.032 | 90.807 | 82.756 | 20.7658 | 19.5591 | 19.5509 | 20.1084 | 36.7661 | -50.5171 | -35.1824 | -35.1523 | -33.9207 | -71.7408
2145 | 134.7836 | 123.8779 | 122.0501 | 127.076 | 140.5968 | 29.3661 | 27.6336 | 27.6249 | 28.4236 | 55.5455 | 103.5965 | 109.3731 | 109.427 | 125.0378 | 93.9561 |  | 2145 | 123.9925 | 105.8649 | 101.4119 | 97.0459 | 128.4059 | 18.3406 | 17.2837 | 17.2798 | 17.708 | 42.4498 | 89.0415 | 100.0527 | 100.114 | 115.9183 | 67.578 |  | 2145 | 52.8441 | 64.33 | 67.9106 | 82.039 | 57.2659 | 22.9345 | 21.5613 | 21.5533 | 22.2334 | 35.8234 | -52.9514 | -44.1807 | -44.1752 | -46.8763 | -65.2761
2150 | 123.2993 | 117.4529 | 117.1948 | 126.5674 | 129.1582 | 31.5903 | 29.4834 | 29.4761 | 30.3891 | 56.0303 | 87.1454 | 91.4839 | 91.5244 | 105.4148 | 80.1354 |  | 2150 | 121.3076 | 111.2358 | 109.1929 | 111.2066 | 126.6487 | 19.2723 | 17.712 | 17.7105 | 18.1587 | 44.5736 | 72.1326 | 80.3376 | 80.3814 | 93.4847 | 56.3875 |  | 2150 | 22.0725 | 37.7068 | 42.5621 | 60.4349 | 25.3366 | 25.0306 | 23.5702 | 23.5622 | 24.3671 | 33.9498 | -48.9 | -43.7628 | -43.7669 | -48.7123 | -56.9397
2155 | 104.3588 | 102.2531 | 103.1075 | 116.1221 | 109.7374 | 33.8231 | 31.4233 | 31.4174 | 32.4614 | 55.2821 | 73.1219 | 75.9731 | 76.0022 | 88.0468 | 68.5056 |  | 2155 | 104.3492 | 101.1825 | 101.3764 | 110.9062 | 109.6915 | 20.3228 | 18.2285 | 18.2296 | 18.7334 | 45.1679 | 59.7941 | 65.4163 | 65.4467 | 75.9829 | 48.5819 |  | 2155 | 1.4162 | 14.7576 | 18.8144 | 34.4114 | 3.1745 | 27.0368 | 25.5957 | 25.5878 | 26.5104 | 31.8743 | -42.0889 | -38.6346 | -38.6402 | -44.4842 | -48.2992
2160 | 84.8914 | 84.3119 | 85.4554 | 99.3251 | 89.4677 | 36.068 | 33.4961 | 33.4917 | 34.6613 | 53.9314 | 61.5137 | 63.1332 | 63.1538 | 73.4556 | 58.8203 |  | 2160 | 84.6478 | 84.2659 | 85.2882 | 98.1801 | 89.2842 | 21.3943 | 18.7881 | 18.7922 | 19.3888 | 44.3041 | 51.1235 | 54.7496 | 54.7711 | 63.2183 | 43.3192 |  | 2160 | -6.4272 | 2.7861 | 5.3435 | 15.0378 | -5.7283 | 29.0377 | 27.7308 | 27.7227 | 28.7311 | 30.753 | -34.2099 | -31.4369 | -31.4409 | -37.4055 | -39.7903
2165 | 68.5434 | 68.2284 | 69.1941 | 81.6922 | 72.2936 | 38.4979 | 35.8683 | 35.8653 | 37.1161 | 53.2559 | 52.2602 | 52.9517 | 52.9663 | 61.6587 | 51.0271 |  | 2165 | 68.2938 | 68.2281 | 69.1741 | 81.4501 | 72.0752 | 22.4848 | 19.4374 | 19.4452 | 20.1448 | 42.9474 | 45.3524 | 47.4971 | 47.5127 | 54.3594 | 40.1437 |  | 2165 | -5.8449 | 0.20925 | 1.6621 | 6.2843 | -5.6152 | 31.2493 | 30.145 | 30.1364 | 31.1736 | 31.4916 | -25.9672 | -23.4073 | -23.4087 | -29.1007 | -31.4999
2170 | 56.4059 | 55.9188 | 56.586 | 66.8451 | 59.4683 | 41.4216 | 38.7711 | 38.769 | 40.0424 | 54.4448 | 45.5662 | 45.6052 | 45.6157 | 52.775 | 45.4205 |  | 2170 | 56.3962 | 55.837 | 56.4538 | 66.612 | 59.4615 | 23.8185 | 20.3826 | 20.3951 | 21.1647 | 42.4392 | 42.0168 | 43.0404 | 43.052 | 48.7072 | 38.9106 |  | 2170 | -1.0492 | 3.0233 | 3.8654 | 5.5767 | -0.89386 | 33.8884 | 32.981 | 32.9709 | 33.9919 | 34.105 | -17.6315 | -15.0783 | -15.077 | -20.3178 | -23.4305
2175 | 48.6542 | 47.8823 | 48.2719 | 56.2331 | 51.2256 | 45.0726 | 42.3481 | 42.3459 | 43.6196 | 57.8743 | 42.0046 | 41.6105 | 41.6185 | 47.2675 | 42.7152 |  | 2175 | 48.3265 | 47.1298 | 47.4282 | 55.4405 | 50.8813 | 25.7649 | 21.9128 | 21.9304 | 22.7296 | 43.7729 | 40.9543 | 41.0685 | 41.0771 | 45.8671 | 39.7406 |  | 2175 | 5.6374 | 8.4558 | 8.9856 | 9.4081 | 5.9285 | 36.9825 | 36.238 | 36.2248 | 37.2294 | 37.8598 | -9.3345 | -6.6947 | -6.6907 | -11.4204 | -15.6611
2180 | 45.2624 | 44.1427 | 44.3064 | 50.2573 | 47.5612 | 49.5182 | 46.6242 | 46.6207 | 47.9092 | 63.1165 | 42.2474 | 41.5448 | 41.5514 | 45.7691 | 43.7849 |  | 2180 | 43.3085 | 41.4838 | 41.5252 | 47.8082 | 45.5502 | 28.7198 | 24.3261 | 24.3491 | 25.1726 | 47.383 | 42.2296 | 41.5152 | 41.5215 | 45.693 | 42.9564 |  | 2180 | 13.1552 | 15.0887 | 15.4506 | 15.4976 | 13.6839 | 40.3389 | 39.7751 | 39.7569 | 40.7631 | 41.6959 | -1.2248 | 1.5695 | 1.5763 | -2.638 | -8.4777
2185 | 45.9479 | 44.3682 | 44.3496 | 48.7973 | 48.1987 | 54.583 | 51.4851 | 51.4788 | 52.7922 | 69.4351 | 46.6721 | 45.6454 | 45.6517 | 48.773 | 49.1809 |  | 2185 | 40.831 | 38.3625 | 38.1901 | 43.2 | 42.945 | 32.8929 | 27.8072 | 27.8356 | 28.6996 | 53.1719 | 46.2305 | 44.6493 | 44.6535 | 48.4296 | 49.1095 |  | 2185 | 21.0723 | 22.2903 | 22.5479 | 22.692 | 21.8824 | 43.5587 | 43.3299 | 43.3041 | 44.3097 | 44.654 | 6.4046 | 9.4836 | 9.4939 | 5.7771 | -2.6489
2190 | 50.052 | 47.8399 | 47.662 | 51.2138 | 52.4559 | 60.1473 | 56.8903 | 56.8791 | 58.2062 | 76.2399 | 55.0177 | 53.5478 | 53.5549 | 56.1284 | 58.4218 |  | 2190 | 40.6682 | 37.4595 | 37.0861 | 41.214 | 42.8425 | 38.4038 | 32.5259 | 32.5589 | 33.4782 | 60.8911 | 53.539 | 50.9913 | 50.9939 | 54.5856 | 58.4217 |  | 2190 | 29.177 | 29.7564 | 29.9381 | 30.4015 | 30.2678 | 46.2909 | 46.6751 | 46.6385 | 47.6148 | 45.878 | 12.6696 | 16.3478 | 16.3631 | 13.0692 | 0.029478
2195 | 56.8233 | 53.7594 | 53.421 | 56.6025 | 59.5335 | 66.0935 | 62.8142 | 62.7952 | 64.0981 | 82.9143 | 66.3248 | 64.3534 | 64.3633 | 66.9106 | 69.4975 |  | 2195 | 42.8461 | 38.691 | 38.0954 | 41.6526 | 45.2864 | 45.386 | 38.7267 | 38.7621 | 39.731 | 69.9954 | 64.4301 | 60.9479 | 60.9506 | 64.5397 | 69.4265 |  | 2195 | 37.3243 | 37.3241 | 37.4505 | 38.3263 | 38.6444 | 48.0466 | 49.4557 | 49.4039 | 50.2992 | 44.4458 | 15.7398 | 20.6571 | 20.6799 | 17.6537 | -3.1386
2200 | 65.7274 | 61.5598 | 61.0454 | 64.2233 | 68.8383 | 72.1829 | 69.1393 | 69.1079 | 70.318 | 88.7137 | 78.7091 | 76.507 | 76.5231 | 79.3758 | 78.7587 |  | 2200 | 47.6588 | 42.2152 | 41.3426 | 44.5833 | 50.6004 | 53.8327 | 46.6315 | 46.6641 | 47.6369 | 79.4305 | 77.6617 | 73.8828 | 73.8908 | 77.5603 | 77.5894 |  | 2200 | 45.2629 | 44.805 | 44.9147 | 46.2274 | 46.6724 | 48.0875 | 51.0465 | 50.9742 | 51.7238 | 39.5085 | 12.7974 | 19.8657 | 19.8983 | 16.8795 | -13.5211
2205 | 76.4032 | 70.8823 | 70.1814 | 73.5815 | 79.9194 | 77.9337 | 75.5233 | 75.473 | 76.4891 | 92.732 | 88.9923 | 87.3253 | 87.3522 | 90.5749 | 82.6093 |  | 2205 | 55.6139 | 48.3979 | 47.1662 | 50.3111 | 59.2985 | 63.3303 | 56.2132 | 56.2327 | 57.0998 | 87.5068 | 88.9727 | 86.5694 | 86.5913 | 90.2018 | 77.9141 |  | 2205 | 52.3885 | 51.7875 | 51.969 | 53.6938 | 53.5798 | 45.4196 | 50.4366 | 50.3395 | 50.894 | 30.6885 | 1.8684 | 11.4649 | 11.5047 | 8.2127 | -27.4533
2210 | 88.3673 | 81.342 | 80.483 | 84.221 | 92.1145 | 82.5295 | 81.2376 | 81.1613 | 81.8643 | 94.0835 | 93.8343 | 93.5219 | 93.561 | 96.9834 | 80.5739 |  | 2210 | 67.1638 | 57.6429 | 55.9757 | 59.2188 | 71.7094 | 72.6971 | 66.7561 | 66.746 | 67.3309 | 92.2107 | 92.7107 | 93.4481 | 93.4887 | 96.7082 | 70.8141 |  | 2210 | 57.4265 | 57.3917 | 57.8294 | 59.8859 | 57.8173 | 39.0673 | 46.2945 | 46.1749 | 46.5651 | 18.6785 | -14.4778 | -3.713 | -3.6774 | -7.301 | -38.4385
2215 | 100.6256 | 92.2318 | 91.3356 | 95.4288 | 104.1041 | 84.911 | 85.1037 | 84.9974 | 85.3026 | 92.2832 | 92.3932 | 93.5011 | 93.5481 | 96.9419 | 75.0639 |  | 2215 | 82.0031 | 69.9347 | 67.8547 | 71.3397 | 87.0767 | 79.8777 | 76.3691 | 76.3125 | 76.4464 | 92.1221 | 87.5226 | 91.3352 | 91.3877 | 93.9972 | 61.0072 |  | 2215 | 58.3182 | 60.1319 | 61.1386 | 63.3822 | 57.0554 | 28.7999 | 37.5554 | 37.4294 | 37.848 | 5.4505 | -29.6023 | -20.0083 | -19.9885 | -23.7122 | -43.7345
2220 | 111.6114 | 102.4562 | 101.7823 | 106.1656 | 113.9062 | 84.1974 | 85.7982 | 85.6673 | 85.6048 | 87.5356 | 86.7862 | 88.6823 | 88.7305 | 91.9463 | 68.6216 |  | 2220 | 98.2622 | 84.2668 | 82.0507 | 85.8333 | 102.6747 | 82.6727 | 82.1822 | 82.0763 | 81.7722 | 87.2965 | 77.4845 | 82.7707 | 82.8234 | 84.8572 | 52.098 |  | 2220 | 52.9306 | 58.2785 | 60.2272 | 62.4803 | 49.3208 | 15.9512 | 24.6459 | 24.5433 | 25.3277 | -6.4659 | -39.0897 | -31.8365 | -31.8339 | -35.4033 | -44.6623
2225 | 119.5189 | 110.6975 | 110.6129 | 115.1816 | 119.5393 | 80.2576 | 82.6267 | 82.4878 | 82.2316 | 80.655 | 79.7305 | 81.7673 | 81.8123 | 84.7781 | 62.6763 |  | 2225 | 112.5129 | 98.4815 | 96.7479 | 100.8041 | 114.3547 | 80.1919 | 81.9873 | 81.8539 | 81.4066 | 79.213 | 67.0338 | 72.3942 | 72.4401 | 74.0352 | 45.1977 |  | 2225 | 40.3188 | 50.5504 | 53.6196 | 55.7254 | 34.823 | 3.2455 | 10.2594 | 10.2065 | 11.619 | -15.1833 | -43.1674 | -38.0129 | -38.0221 | -41.305 | -43.4222
2230 | 122.6542 | 115.4789 | 116.2722 | 120.9058 | 119.9449 | 73.8593 | 76.127 | 75.9997 | 75.7861 | 72.7111 | 72.8624 | 74.6786 | 74.7188 | 77.4345 | 57.6204 |  | 2230 | 120.6427 | 109.3608 | 108.8356 | 113.0945 | 118.7327 | 73.5511 | 76.1016 | 75.9742 | 75.7861 | 69.8803 | 58.1358 | 62.944 | 62.9818 | 64.2912 | 39.9837 |  | 2230 | 22.1224 | 37.089 | 40.9151 | 42.7534 | 17.0091 | -6.7404 | -1.9676 | -1.9687 | 0.04234 | -20.0908 | -43.9222 | -40.1864 | -40.2019 | -43.1594 | -41.4899
2235 | 120.8049 | 116.1528 | 117.791 | 122.3542 | 116.3048 | 66.1697 | 67.724 | 67.6205 | 67.6422 | 64.7113 | 66.7133 | 68.1807 | 68.216 | 70.744 | 53.2347 |  | 2235 | 120.7714 | 114.329 | 115.2661 | 119.6157 | 116.3021 | 64.8976 | 67.0057 | 66.9056 | 67.2289 | 60.9761 | 51.0134 | 55.1379 | 55.1684 | 56.322 | 35.8373 |  | 2235 | 2.8449 | 20.5022 | 24.2577 | 25.742 | 0.79117 | -12.9126 | -9.8376 | -9.8062 | -7.4655 | -21.6671 | -42.9919 | -40.1051 | -40.1231 | -42.8083 | -39.3652
2240 | 115.4585 | 113.4272 | 115.6486 | 119.9843 | 111.1834 | 58.1621 | 58.8668 | 58.7883 | 59.1499 | 57.3751 | 61.3851 | 62.5087 | 62.5395 | 64.9303 | 49.337 |  | 2240 | 114.6288 | 113.3608 | 115.4423 | 119.7159 | 110.5298 | 56.0577 | 57.354 | 57.2833 | 58.1437 | 53.4152 | 45.4658 | 48.9782 | 49.0029 | 50.0409 | 32.5252 |  | 2240 | -13.8164 | 3.881 | 6.9036 | 8.0221 | -12.0381 | -15.5039 | -13.2599 | -13.2171 | -10.8635 | -20.9456 | -41.2431 | -38.8391 | -38.8575 | -41.3745 | -37.0978
2245 | 107.523 | 107.6001 | 110.202 | 114.1965 | 105.2951 | 50.5308 | 50.5969 | 50.539 | 51.2457 | 50.9556 | 57.0506 | 57.8973 | 57.9247 | 60.1545 | 46.0822 |  | 2245 | 104.2014 | 107.0434 | 109.8336 | 113.9083 | 102.8144 | 48.1755 | 48.8252 | 48.7766 | 50.032 | 47.3339 | 41.3616 | 44.3894 | 44.4103 | 45.2794 | 30.0964 |  | 2245 | -26.5193 | -10.9313 | -9.003 | -8.1075 | -22.7215 | -15.2473 | -13.2723 | -13.2301 | -11.0872 | -18.8673 | -39.2936 | -37.171 | -37.1887 | -39.6023 | -34.8967
2250 | 97.2873 | 98.5419 | 101.2538 | 104.9797 | 97.246 | 43.8837 | 43.568 | 43.5258 | 44.5172 | 45.4685 | 53.9546 | 54.5819 | 54.6076 | 56.5918 | 43.7849 |  | 2250 | 91.2616 | 96.2299 | 99.1329 | 103.099 | 92.3417 | 41.9043 | 42.1252 | 42.0913 | 43.5519 | 42.5948 | 38.3533 | 41.0044 | 41.023 | 41.6542 | 28.3923 |  | 2250 | -33.7067 | -21.2202 | -20.6152 | -19.782 | -30.4927 | -13.0312 | -11.1193 | -11.0824 | -9.2204 | -15.9082 | -37.949 | -36.0253 | -36.043 | -38.3088 | -33.3315
2255 | 86.7211 | 88.3515 | 90.6994 | 94.3771 | 87.6331 | 38.671 | 38.1271 | 38.0968 | 39.318 | 41.0568 | 51.4425 | 51.8101 | 51.8348 | 53.5689 | 42.0312 |  | 2255 | 79.4232 | 84.7744 | 87.076 | 91.0999 | 81.2095 | 37.4204 | 37.3201 | 37.2954 | 38.8331 | 39.167 | 35.1154 | 37.4301 | 37.4462 | 37.8917 | 26.3811 |  | 2255 | -34.8211 | -24.8855 | -25.3798 | -24.6545 | -32.933 | -9.7552 | -7.803 | -7.7725 | -6.1559 | -12.3129 | -37.5931 | -35.8229 | -35.8417 | -37.8662 | -32.721
2260 | 79.0781 | 80.9156 | 82.4943 | 86.302 | 80.0018 | 35.0294 | 34.4276 | 34.4054 | 35.841 | 38.015 | 47.9435 | 48.0189 | 48.0413 | 49.6286 | 39.4631 |  | 2260 | 72.1344 | 77.3237 | 78.68 | 82.7985 | 73.7293 | 34.5014 | 34.203 | 34.1833 | 35.7546 | 37.1072 | 30.8015 | 32.8194 | 32.8315 | 33.1949 | 23.3203 |  | 2260 | -32.4032 | -23.8407 | -24.7943 | -24.34 | -31.053 | -6.059 | -3.9266 | -3.9027 | -2.487 | -8.2583 | -36.7402 | -35.0529 | -35.0722 | -36.8931 | -31.8355
2265 | 76.8837 | 79.265 | 80.0926 | 84.0325 | 77.8949 | 32.9595 | 32.6476 | 32.6297 | 34.2353 | 36.8959 | 43.5871 | 43.4418 | 43.4608 | 44.9309 | 36.0432 |  | 2265 | 70.1303 | 75.6891 | 76.3097 | 80.4396 | 71.9264 | 32.8919 | 32.6468 | 32.6288 | 34.2042 | 36.683 | 26.6726 | 28.4544 | 28.4628 | 28.7335 | 20.2345 |  | 2265 | -31.5095 | -23.5393 | -24.3238 | -24.3093 | -29.9033 | -2.1096 | 0.22684 | 0.24556 | 1.4589 | -3.9582 | -34.4733 | -32.8259 | -32.8438 | -34.5423 | -29.8275
2270 | 76.9174 | 80.2053 | 80.8466 | 84.6531 | 79.0894 | 32.8358 | 32.9896 | 32.9738 | 34.6281 | 38.1741 | 39.3002 | 39.0272 | 39.0431 | 40.3408 | 32.5275 |  | 2270 | 67.6994 | 74.5039 | 74.9781 | 78.8621 | 70.8257 | 32.7731 | 32.6998 | 32.6818 | 34.2043 | 38.1741 | 23.5945 | 25.1944 | 25.2003 | 25.3178 | 17.88 |  | 2270 | -36.5112 | -29.6994 | -30.24 | -30.772 | -35.1972 | 2.0285 | 4.3626 | 4.3781 | 5.4011 | -0.011595 | -31.4294 | -29.8055 | -29.8212 | -31.4068 | -27.1725
2275 | 71.175 | 74.8794 | 75.5095 | 78.8896 | 74.5542 | 34.9238 | 35.3404 | 35.3252 | 36.9261 | 41.6344 | 35.5853 | 35.2733 | 35.2867 | 36.3264 | 29.347 |  | 2275 | 58.3902 | 65.5304 | 65.8175 | 69.1961 | 61.9874 | 34.4224 | 34.4004 | 34.3816 | 35.8177 | 41.5396 | 21.6327 | 23.0935 | 23.0982 | 23.02 | 16.3272 |  | 2275 | -40.6996 | -36.2309 | -37.01 | -37.8876 | -41.4233 | 5.897 | 8.0968 | 8.1105 | 8.9792 | 2.8082 | -28.2549 | -26.6627 | -26.6763 | -28.1014 | -24.3858
2280 | 62.1578 | 65.6478 | 65.7756 | 68.7551 | 65.228 | 38.9345 | 39.3549 | 39.339 | 40.8293 | 46.6346 | 32.6911 | 32.4074 | 32.4191 | 33.1117 | 26.6873 |  | 2280 | 49.0768 | 55.3459 | 54.9921 | 57.8919 | 51.3399 | 37.9169 | 37.7976 | 37.7772 | 39.1135 | 46.4932 | 20.6246 | 21.9584 | 21.9626 | 21.6818 | 15.4384 |  | 2280 | -38.1452 | -35.3053 | -36.0875 | -37.0917 | -40.2356 | 8.8433 | 10.9613 | 10.9744 | 11.7118 | 3.6287 | -25.364 | -23.8342 | -23.8462 | -25.0257 | -21.7685
2285 | 55.4922 | 58.8689 | 58.2774 | 60.93 | 57.5153 | 44.3476 | 44.6412 | 44.6233 | 45.9627 | 52.2901 | 30.7648 | 30.5128 | 30.5234 | 30.8207 | 24.6409 |  | 2285 | 44.3328 | 49.8026 | 48.9209 | 51.3966 | 45.166 | 43.2119 | 42.9452 | 42.9225 | 44.1398 | 52.273 | 20.3793 | 21.5431 | 21.5474 | 21.1279 | 15.0723 |  | 2285 | -33.3764 | -31.3888 | -31.6702 | -32.724 | -35.6096 | 9.9724 | 12.1879 | 12.2021 | 12.8158 | 1.3376 | -23.0469 | -21.6084 | -21.6192 | -22.4394 | -19.4936
2290 | 52.3233 | 55.6726 | 54.595 | 56.9165 | 53.1458 | 50.2516 | 50.4377 | 50.4169 | 51.5508 | 57.0736 | 29.8844 | 29.5404 | 29.5507 | 29.5487 | 23.2642 |  | 2290 | 42.9393 | 47.7949 | 46.8152 | 48.8884 | 42.6865 | 49.6244 | 49.3441 | 49.319 | 50.371 | 56.8624 | 20.6133 | 21.5018 | 21.5063 | 21.1309 | 15.0443 |  | 2290 | -29.899 | -28.5497 | -28.0883 | -29.1446 | -31.6597 | 7.9141 | 10.4458 | 10.4644 | 10.9659 | -4.9048 | -21.6372 | -20.2561 | -20.2663 | -20.6545 | -17.7451
2295 | 51.823 | 54.9883 | 53.9289 | 55.8786 | 51.5712 | 55.0371 | 55.2604 | 55.2381 | 56.1054 | 59.1431 | 29.7691 | 29.0848 | 29.0954 | 29.086 | 22.3865 |  | 2295 | 43.0496 | 47.3274 | 46.7509 | 48.4183 | 42.1718 | 55.0135 | 55.075 | 55.0505 | 55.8815 | 57.4714 | 20.7185 | 21.2403 | 21.2449 | 21.1659 | 15.0012 |  | 2295 | -28.8506 | -27.9971 | -26.8828 | -27.8942 | -29.6838 | 1.611 | 4.5227 | 4.5498 | 5.0073 | -13.9623 | -21.3761 | -19.869 | -19.8795 | -19.9499 | -16.6168
2300 | 52.8398 | 55.7219 | 55.1658 | 56.6933 | 52.162 | 56.8029 | 57.2062 | 57.187 | 57.7827 | 57.5964 | 29.5797 | 28.3795 | 28.3903 | 28.6537 | 21.5281 |  | 2300 | 42.8925 | 46.7305 | 46.9177 | 48.1737 | 42.2116 | 56.2629 | 57.0015 | 56.9853 | 57.6246 | 53.0238 | 19.8308 | 20.111 | 20.115 | 20.3999 | 14.5358 |  | 2300 | -30.859 | -30.3511 | -29.0171 | -29.8902 | -30.644 | -7.8139 | -4.8349 | -4.7984 | -4.2715 | -22.4907 | -21.9477 | -20.0236 | -20.0349 | -20.1215 | -15.8798
2305 | 52.5808 | 55.2407 | 55.3325 | 56.4412 | 52.3477 | 54.8258 | 55.3956 | 55.3844 | 55.7787 | 53.2015 | 28.376 | 26.8019 | 26.8123 | 27.3192 | 20.245 |  | 2305 | 39.251 | 42.769 | 43.61 | 44.5326 | 39.3884 | 52.2282 | 53.5713 | 53.5699 | 54.1341 | 45.4371 | 17.6105 | 18.0266 | 18.0289 | 18.4242 | 13.5837 |  | 2305 | -34.9871 | -34.9621 | -34.0566 | -34.6765 | -34.4794 | -16.6757 | -14.0992 | -14.0605 | -13.4448 | -27.6744 | -22.25 | -19.834 | -19.8458 | -20.1714 | -15.0113
2310 | 48.5109 | 50.8552 | 51.2623 | 52.0119 | 48.7494 | 50.2722 | 50.9041 | 50.9023 | 51.1521 | 47.5141 | 26.0902 | 24.4451 | 24.4541 | 24.9969 | 18.5815 |  | 2310 | 31.8578 | 34.7781 | 35.6686 | 36.3867 | 32.3382 | 45.1409 | 46.752 | 46.7635 | 47.2915 | 37.4485 | 14.8688 | 15.6597 | 15.6601 | 15.9247 | 12.5466 |  | 2310 | -36.584 | -37.1044 | -36.8181 | -37.1651 | -36.4794 | -22.1269 | -20.1364 | -20.1053 | -19.4949 | -29.2439 | -21.4387 | -18.7706 | -18.782 | -19.2677 | -13.706
2315 | 42.3953 | 44.2821 | 44.6912 | 45.1431 | 42.7182 | 44.8209 | 45.4652 | 45.47 | 45.557 | 41.7065 | 23.3592 | 21.8225 | 21.8298 | 22.2758 | 16.907 |  | 2315 | 24.7093 | 26.8733 | 27.5117 | 28.0948 | 25.0719 | 37.7216 | 39.3633 | 39.3799 | 39.7928 | 30.5386 | 12.4739 | 13.6313 | 13.6302 | 13.7057 | 11.7965 |  | 2315 | -34.4501 | -35.1956 | -35.2194 | -35.3353 | -34.5868 | -24.2073 | -22.7512 | -22.7319 | -22.1805 | -28.4047 | -19.7498 | -17.0414 | -17.0516 | -17.5604 | -12.1115
2320 | 36.2929 | 37.7231 | 38.0423 | 38.2407 | 36.5507 | 39.3866 | 40.0357 | 40.0427 | 39.9072 | 36.2834 | 20.6407 | 19.3044 | 19.31 | 19.6016 | 15.5183 |  | 2320 | 19.4815 | 21.0189 | 21.4327 | 21.9029 | 19.7017 | 31.1256 | 32.6704 | 32.6856 | 32.8967 | 24.9827 | 10.6381 | 12.1145 | 12.1123 | 12.0084 | 11.4314 |  | 2320 | -30.621 | -31.3247 | -31.4301 | -31.3466 | -30.7863 | -24.135 | -23.141 | -23.1316 | -22.5919 | -26.3125 | -17.6881 | -15.03 | -15.0389 | -15.4926 | -10.4948
2325 | 30.8863 | 31.9369 | 32.1678 | 32.1342 | 31.0687 | 34.1962 | 34.8145 | 34.8206 | 34.414 | 31.3553 | 18.1141 | 17.0707 | 17.0746 | 17.1735 | 14.5707 |  | 2325 | 15.9086 | 17.0013 | 17.2693 | 17.6314 | 16.0467 | 25.5124 | 26.8511 | 26.8621 | 26.8444 | 20.6065 | 9.2811 | 11.0624 | 11.0596 | 10.7871 | 11.4016 |  | 2325 | -26.4742 | -27.0355 | -27.1392 | -26.8653 | -26.6039 | -22.7705 | -22.1601 | -22.1563 | -21.5338 | -23.6331 | -15.5557 | -13.0012 | -13.0088 | -13.3629 | -9.0725
2330 | 26.2446 | 27.0017 | 27.1642 | 26.8999 | 26.3691 | 29.3229 | 29.848 | 29.8523 | 29.1491 | 26.9313 | 15.8185 | 15.1808 | 15.1831 | 15.0469 | 14.07 |  | 2330 | 13.4551 | 14.2427 | 14.4201 | 14.6821 | 13.5499 | 20.8945 | 21.9559 | 21.9631 | 21.7399 | 17.2061 | 8.265 | 10.3584 | 10.3551 | 9.9171 | 11.5655 |  | 2330 | -22.5331 | -22.9398 | -23.0207 | -22.5397 | -22.6215 | -20.5731 | -20.2199 | -20.2183 | -19.4177 | -20.7182 | -13.4875 | -11.0978 | -11.104 | -11.3164 | -8.0127
2335 | 22.2656 | 22.8027 | 22.9148 | 22.4257 | 22.3489 | 24.9217 | 25.327 | 25.3297 | 24.3312 | 23.0243 | 13.7358 | 13.6537 | 13.6545 | 13.2347 | 13.8352 |  | 2335 | 11.7034 | 12.2791 | 12.3987 | 12.5988 | 11.7741 | 17.2623 | 18.0598 | 18.0643 | 17.7114 | 14.5833 | 7.4873 | 9.9095 | 9.906 | 9.31 | 11.6805 |  | 2335 | -18.9417 | -19.2142 | -19.2707 | -18.5522 | -18.9959 | -17.9752 | -17.7568 | -17.756 | -16.6827 | -17.8171 | -11.5157 | -9.3928 | -9.3977 | -9.4065 | -7.4147
2340 | 18.7942 | 19.168 | 19.2432 | 18.5883 | 18.8493 | 20.9691 | 21.259 | 21.2605 | 20.0624 | 19.5341 | 11.8504 | 12.4622 | 12.4616 | 11.7458 | 13.4748 |  | 2340 | 10.3721 | 10.7952 | 10.8758 | 11.088 | 10.428 | 14.3692 | 14.9456 | 14.9483 | 14.6176 | 12.4844 | 6.8768 | 9.5856 | 9.5821 | 8.8776 | 11.4005 |  | 2340 | -15.673 | -15.8391 | -15.8751 | -14.9191 | -15.702 | -15.2719 | -15.1186 | -15.1181 | -13.7414 | -15.0241 | -9.651 | -7.9638 | -7.9671 | -7.6912 | -7.1832
2345 | 15.7061 | 15.9587 | 16.0064 | 15.297 | 15.7418 | 17.3813 | 17.5689 | 17.5697 | 16.3494 | 16.361 | 10.1376 | 11.4295 | 11.4282 | 10.5035 | 12.5949 |  | 2345 | 9.3226 | 9.6309 | 9.6836 | 9.9661 | 9.3667 | 12.0635 | 12.4623 | 12.464 | 12.28 | 10.7849 | 6.3818 | 9.1923 | 9.1892 | 8.4923 | 10.5274 |  | 2345 | -12.64 | -12.725 | -12.7449 | -11.605 | -12.6519 | -12.5132 | -12.3837 | -12.3832 | -10.7937 | -12.3031 | -7.8768 | -6.7923 | -6.7942 | -6.181 | -6.9141
2350 | 12.9675 | 13.1315 | 13.1582 | 12.5072 | 12.9893 | 14.1902 | 14.2962 | 14.2966 | 13.2065 | 13.5102 | 8.5958 | 10.3055 | 10.3042 | 9.3553 | 11.1498 |  | 2350 | 8.5031 | 8.723 | 8.7548 | 9.1167 | 8.5362 | 10.2854 | 10.5487 | 10.5497 | 10.5335 | 9.4454 | 5.9789 | 8.5811 | 8.579 | 8.0317 | 9.2782 |  | 2350 | -9.7905 | -9.8156 | -9.823 | -8.5623 | -9.7906 | -9.7761 | -9.6492 | -9.6486 | -7.9659 | -9.6597 | -6.1757 | -5.7068 | -5.7078 | -4.7972 | -6.1833
2355 | 10.6056 | 10.7067 | 10.7177 | 10.2301 | 10.6171 | 11.4501 | 11.4986 | 11.4987 | 10.6471 | 11.0278 | 7.2476 | 8.9829 | 8.982 | 8.1985 | 9.4437 |  | 2355 | 7.8738 | 8.0238 | 8.04 | 8.4645 | 7.8961 | 8.9479 | 9.1108 | 9.1113 | 9.2267 | 8.4157 | 5.6512 | 7.7912 | 7.7899 | 7.4672 | 8.0621 |  | 2355 | -7.1051 | -7.0888 | -7.0872 | -5.7452 | -7.0974 | -7.1442 | -7.015 | -7.0145 | -5.3131 | -7.1266 | -4.5377 | -4.4709 | -4.4714 | -3.3848 | -4.918
2360 | 8.6904 | 8.7481 | 8.748 | 8.5467 | 8.694 | 9.2153 | 9.2275 | 9.2275 | 8.7188 | 8.9757 | 6.1384 | 7.624 | 7.6236 | 7.14 | 7.8501 |  | 2360 | 7.3942 | 7.4873 | 7.4916 | 7.9598 | 7.4058 | 7.9504 | 8.0377 | 8.0379 | 8.2419 | 7.6341 | 5.3835 | 7.0161 | 7.0155 | 6.9009 | 7.1205 |  | 2360 | -4.5661 | -4.5244 | -4.517 | -3.1125 | -4.5541 | -4.6597 | -4.5324 | -4.532 | -2.8439 | -4.7204 | -2.9491 | -2.983 | -2.9834 | -1.8325 | -3.3048
2365 | 7.3536 | 7.3814 | 7.374 | 7.5958 | 7.3505 | 7.575 | 7.566 | 7.5659 | 7.5149 | 7.4571 | 5.3547 | 6.5454 | 6.5453 | 6.4575 | 6.6745 |  | 2365 | 7.032 | 7.0772 | 7.0723 | 7.5697 | 7.0327 | 7.2082 | 7.236 | 7.236 | 7.4951 | 7.0472 | 5.1709 | 6.4131 | 6.4129 | 6.4557 | 6.4952 |  | 2365 | -2.1509 | -2.0973 | -2.0878 | -0.62873 | -2.1379 | -2.3286 | -2.2102 | -2.2099 | -0.54546 | -2.4381 | -1.391 | -1.3095 | -1.3098 | -0.15266 | -1.5366
2370 | 6.767 | 6.7722 | 6.7596 | 7.4771 | 6.7567 | 6.6615 | 6.6384 | 6.6382 | 7.1114 | 6.6217 | 5.0254 | 6.0437 | 6.0437 | 6.3833 | 6.1527 |  | 2370 | 6.765 | 6.7686 | 6.7558 | 7.2727 | 6.7545 | 6.66 | 6.6383 | 6.6381 | 6.9284 | 6.6163 | 5.0232 | 6.0274 | 6.0275 | 6.1834 | 6.1465 |  | 2370 | 0.16398 | 0.21788 | 0.22586 | 1.7364 | 0.17476 | -0.13921 | -0.037257 | -0.037049 | 1.603 | -0.26734 | 0.14954 | 0.44344 | 0.44317 | 1.585 | 0.2762
2375 | 7.0032 | 6.987 | 6.9693 | 8.1145 | 6.9841 | 6.5539 | 6.5149 | 6.5147 | 7.4441 | 6.5688 | 5.2264 | 6.2476 | 6.2478 | 6.9327 | 6.3813 |  | 2375 | 6.5791 | 6.5456 | 6.5255 | 7.0552 | 6.5569 | 6.2646 | 6.199 | 6.1988 | 6.5033 | 6.3156 | 4.953 | 5.8447 | 5.8449 | 6.082 | 6.0299 |  | 2375 | 2.4 | 2.444 | 2.4472 | 4.0086 | 2.4051 | 1.9256 | 2.004 | 2.0041 | 3.6225 | 1.8062 | 1.6682 | 2.2074 | 2.2072 | 3.3274 | 2.0883
2380 | 7.9214 | 7.8806 | 7.8556 | 9.2892 | 7.8906 | 7.1428 | 7.0796 | 7.0794 | 8.3044 | 7.2083 | 5.8767 | 7.0544 | 7.0546 | 7.9498 | 7.2507 |  | 2380 | 6.4659 | 6.3981 | 6.3709 | 6.9091 | 6.4315 | 5.9955 | 5.8885 | 5.8882 | 6.194 | 6.1286 | 4.9591 | 5.8426 | 5.8429 | 6.1384 | 6.1207 |  | 2380 | 4.5761 | 4.6008 | 4.596 | 6.2092 | 4.5713 | 3.8825 | 3.9303 | 3.9302 | 5.5315 | 3.7946 | 3.1532 | 3.9532 | 3.9532 | 5.0517 | 3.8872
2385 | 9.2858 | 9.2142 | 9.1788 | 10.7922 | 9.2388 | 8.1891 | 8.0902 | 8.0899 | 9.4728 | 8.3127 | 6.8187 | 8.2649 | 8.2653 | 9.2679 | 8.5649 |  | 2385 | 6.4208 | 6.3197 | 6.2853 | 6.8297 | 6.373 | 5.8366 | 5.6866 | 5.6863 | 5.9834 | 6.0444 | 5.0322 | 6.012 | 6.0123 | 6.3493 | 6.4184 |  | 2385 | 6.7082 | 6.7053 | 6.6892 | 8.3562 | 6.6888 | 5.7441 | 5.7545 | 5.7543 | 7.344 | 5.7067 | 4.6013 | 5.6714 | 5.6716 | 6.7513 | 5.6711
2390 | 10.914 | 10.8044 | 10.7545 | 12.4884 | 10.8447 | 9.4811 | 9.3353 | 9.3348 | 10.7975 | 9.6757 | 7.9307 | 9.7248 | 9.7255 | 10.779 | 10.1747 |  | 2390 | 6.4411 | 6.3067 | 6.2646 | 6.815 | 6.3782 | 5.778 | 5.5785 | 5.5783 | 5.8583 | 6.0541 | 5.1661 | 6.3606 | 6.361 | 6.7268 | 6.9457 |  | 2390 | 8.8107 | 8.7727 | 8.7415 | 10.465 | 8.7707 | 7.5171 | 7.4852 | 7.4848 | 9.0701 | 7.5476 | 6.0172 | 7.3562 | 7.3568 | 8.4224 | 7.4352
2395 | 12.7016 | 12.5472 | 12.4776 | 14.3041 | 12.6022 | 10.8832 | 10.6831 | 10.6824 | 12.19 | 11.1669 | 9.144 | 11.3434 | 11.3444 | 12.4223 | 11.9962 |  | 2395 | 6.5259 | 6.3571 | 6.3064 | 6.8642 | 6.4453 | 5.8112 | 5.5508 | 5.5506 | 5.8079 | 6.1496 | 5.3611 | 6.9133 | 6.9136 | 7.2985 | 7.7477 |  | 2395 | 10.897 | 10.8176 | 10.7666 | 12.5495 | 10.8292 | 9.2019 | 9.1278 | 9.1272 | 10.7175 | 9.3211 | 7.4075 | 8.9933 | 8.9943 | 10.0521 | 9.1588
2400 | 14.5973 | 14.3916 | 14.296 | 16.2035 | 14.4577 | 12.3128 | 12.0608 | 12.0599 | 13.6021 | 12.7143 | 10.4237 | 13.0633 | 13.0648 | 14.1569 | 13.9785 |  | 2400 | 6.6769 | 6.4719 | 6.4107 | 6.9794 | 6.5746 | 5.9251 | 5.5902 | 5.5901 | 5.8227 | 6.3228 | 5.622 | 7.7084 | 7.7088 | 8.1049 | 8.8891 |  | 2400 | 12.9807 | 12.8543 | 12.778 | 14.6233 | 12.8763 | 10.7935 | 10.687 | 10.6861 | 12.2928 | 11.0307 | 8.7777 | 10.5466 | 10.5482 | 11.6072 | 10.7881
2405 | 16.5779 | 16.3149 | 16.1859 | 18.1696 | 16.3853 | 13.7146 | 13.4301 | 13.429 | 15.0074 | 14.2787 | 11.7535 | 14.8257 | 14.8281 | 15.9357 | 16.0674 |  | 2405 | 6.8991 | 6.6562 | 6.5809 | 7.166 | 6.7695 | 6.1 | 5.684 | 5.6839 | 5.8953 | 6.5668 | 5.9578 | 8.7884 | 8.789 | 9.1914 | 10.4438 |  | 2405 | 15.0741 | 14.8953 | 14.7876 | 16.6967 | 14.9215 | 12.2833 | 12.1679 | 12.1668 | 13.801 | 12.679 | 10.1315 | 11.9401 | 11.9426 | 13.0179 | 12.2102
2410 | 18.6281 | 18.3018 | 18.1311 | 20.1868 | 18.3642 | 15.0607 | 14.7713 | 14.7699 | 16.39 | 15.8387 | 13.1272 | 16.5331 | 16.5368 | 17.6766 | 18.161 |  | 2410 | 7.1924 | 6.9096 | 6.8151 | 7.4212 | 7.0255 | 6.3011 | 5.817 | 5.8169 | 6.0137 | 6.8698 | 6.3829 | 10.1691 | 10.1702 | 10.5845 | 12.4569 |  | 2410 | 17.1836 | 16.9473 | 16.8015 | 18.7732 | 16.9672 | 13.6792 | 13.5777 | 13.5762 | 15.2469 | 14.2713 | 11.471 | 13.0359 | 13.0397 | 14.1573 | 13.2155
2415 | 20.7627 | 20.3661 | 20.1446 | 22.2736 | 20.4069 | 16.3607 | 16.0884 | 16.0867 | 17.7562 | 17.4003 | 14.5442 | 18.0124 | 18.018 | 19.2282 | 20.047 |  | 2415 | 7.5524 | 7.2276 | 7.1069 | 7.7369 | 7.332 | 6.5185 | 5.9838 | 5.9838 | 6.1765 | 7.2339 | 6.9188 | 11.7677 | 11.7703 | 12.2331 | 14.8416 |  | 2415 | 19.3404 | 19.0404 | 18.8494 | 20.8867 | 19.0442 | 15.0061 | 14.9342 | 14.9324 | 16.6473 | 15.8254 | 12.7931 | 13.637 | 13.6422 | 14.8349 | 13.4762
2420 | 23.0123 | 22.536 | 22.2541 | 24.461 | 22.5386 | 17.6142 | 17.3748 | 17.3728 | 19.096 | 18.9554 | 16.0024 | 19.0271 | 19.0349 | 20.3644 | 21.3604 |  | 2420 | 8.01 | 7.6397 | 7.4832 | 8.1478 | 7.7153 | 6.7455 | 6.188 | 6.188 | 6.391 | 7.6721 | 7.5957 | 13.3171 | 13.3222 | 13.9222 | 17.2061 |  | 2420 | 21.5733 | 21.2016 | 20.9582 | 23.0642 | 21.177 | 16.2714 | 16.2355 | 16.2333 | 17.9947 | 17.3334 | 14.0848 | 13.5898 | 13.5958 | 14.8621 | 12.6577
2425 | 25.3949 | 24.8268 | 24.4746 | 26.7598 | 24.7688 | 18.8279 | 18.629 | 18.6266 | 20.4045 | 20.4912 | 17.4916 | 19.4348 | 19.4442 | 20.8866 | 21.7112 |  | 2425 | 8.5961 | 8.1738 | 7.9701 | 8.6828 | 8.1926 | 6.9715 | 6.4173 | 6.4173 | 6.6457 | 8.1798 | 8.4512 | 14.4409 | 14.4489 | 15.2786 | 18.8414 |  | 2425 | 23.8957 | 23.4427 | 23.1405 | 25.312 | 23.3746 | 17.4896 | 17.4888 | 17.4862 | 19.2919 | 18.7878 | 15.3145 | 13.0066 | 13.0118 | 14.2413 | 10.7878
2430 | 27.9278 | 27.2531 | 26.8207 | 29.176 | 27.1117 | 20 | 19.8484 | 19.8455 | 21.6725 | 21.9844 | 18.9816 | 19.4053 | 19.4152 | 20.8253 | 21.0399 |  | 2430 | 9.3527 | 8.866 | 8.6027 | 9.3762 | 8.785 | 7.1887 | 6.6842 | 6.6841 | 6.9539 | 8.7597 | 9.5231 | 15.0245 | 15.0346 | 16.0407 | 19.2403 |  | 2430 | 26.3152 | 25.7707 | 25.4036 | 27.6284 | 25.6489 | 18.6634 | 18.689 | 18.686 | 20.5266 | 20.1638 | 16.4198 | 12.2812 | 12.2845 | 13.2811 | 8.5142
2435 | 30.5963 | 29.8028 | 29.2774 | 31.6828 | 29.5677 | 21.1648 | 20.9715 | 20.9682 | 22.8281 | 23.359 | 20.407 | 19.227 | 19.2368 | 20.4164 | 19.715 |  | 2435 | 10.3075 | 9.7374 | 9.4031 | 10.2362 | 9.5035 | 7.34 | 6.9294 | 6.9291 | 7.2477 | 9.3159 | 10.8321 | 15.3544 | 15.3657 | 16.3086 | 18.5962 |  | 2435 | 28.8078 | 28.1671 | 27.7263 | 29.9837 | 27.9988 | 19.8513 | 19.7936 | 19.7902 | 21.647 | 21.4209 | 17.2948 | 11.5724 | 11.5737 | 12.2824 | 6.5468
2440 | 33.4326 | 32.5176 | 31.8731 | 34.3178 | 32.2043 | 22.4645 | 22.1445 | 22.1409 | 24.0284 | 24.8324 | 21.6441 | 18.6735 | 18.683 | 19.6663 | 18.021 |  | 2440 | 11.4441 | 10.771 | 10.3511 | 11.2219 | 10.3515 | 7.5652 | 7.069 | 7.0689 | 7.433 | 9.7898 | 12.3446 | 15.4123 | 15.4246 | 16.1786 | 17.2935 |  | 2440 | 31.4129 | 30.6819 | 30.1454 | 32.4312 | 30.4953 | 21.1523 | 20.9859 | 20.9822 | 22.8498 | 22.8212 | 17.7786 | 10.5432 | 10.542 | 11.1812 | 5.0686
2445 | 36.5204 | 35.4913 | 34.6809 | 37.1867 | 35.0703 | 23.7746 | 23.4749 | 23.4706 | 25.3806 | 26.4872 | 22.4828 | 17.3108 | 17.3185 | 18.3148 | 16.0073 |  | 2445 | 12.8604 | 12.0769 | 11.5306 | 12.4307 | 11.4713 | 7.9327 | 7.4019 | 7.4018 | 7.8302 | 10.5742 | 13.8902 | 14.542 | 14.5543 | 15.3061 | 15.4417 |  | 2445 | 34.1812 | 33.3734 | 32.708 | 35.0475 | 33.1412 | 22.4121 | 22.2774 | 22.2729 | 24.1425 | 24.285 | 17.6787 | 9.391 | 9.3864 | 10.0577 | 4.2174
2450 | 39.9014 | 38.7551 | 37.7323 | 40.3306 | 38.1041 | 25.0118 | 24.7211 | 24.7157 | 26.6204 | 27.9974 | 22.6831 | 15.7706 | 15.7744 | 16.7231 | 14.0686 |  | 2450 | 14.6324 | 13.7419 | 12.9986 | 13.9483 | 12.8716 | 8.3669 | 7.8781 | 7.8774 | 8.3764 | 11.524 | 15.0942 | 12.8926 | 12.9026 | 13.6873 | 13.4053 |  | 2450 | 37.1216 | 36.237 | 35.4226 | 37.8418 | 35.8642 | 23.5708 | 23.4322 | 23.4267 | 25.2682 | 25.5157 | 16.9319 | 9.0825 | 9.075 | 9.6083 | 4.2687
2455 | 43.6684 | 42.3843 | 41.1068 | 43.8235 | 41.3338 | 26.1435 | 25.816 | 25.8099 | 27.6792 | 29.2985 | 22.1992 | 14.9997 | 14.9998 | 15.7468 | 12.7634 |  | 2455 | 16.8958 | 15.8929 | 14.8606 | 15.8975 | 14.566 | 8.8001 | 8.369 | 8.3674 | 8.9265 | 12.457 | 15.5603 | 11.3889 | 11.3962 | 12.0629 | 11.7142 |  | 2455 | 40.2674 | 39.2917 | 38.3266 | 40.8383 | 38.6822 | 24.6179 | 24.4219 | 24.4159 | 26.2003 | 26.5184 | 15.833 | 9.7614 | 9.753 | 10.1216 | 5.0676
2460 | 47.9246 | 46.4689 | 44.894 | 47.7463 | 44.8084 | 27.1779 | 26.7597 | 26.7532 | 28.5603 | 30.4097 | 21.354 | 15.1092 | 15.1071 | 15.6495 | 12.2449 |  | 2460 | 19.8686 | 18.7313 | 17.2892 | 18.4649 | 16.6059 | 9.158 | 8.7675 | 8.765 | 9.3623 | 13.2396 | 15.2678 | 10.4659 | 10.4711 | 10.9389 | 10.5602 |  | 2460 | 43.612 | 42.5265 | 41.4314 | 44.0313 | 41.6178 | 25.5884 | 25.2827 | 25.2766 | 26.9822 | 27.3764 | 14.9294 | 10.8975 | 10.8894 | 11.1914 | 6.1984
2465 | 52.7782 | 51.1085 | 49.1942 | 52.1771 | 48.6179 | 28.1892 | 27.6372 | 27.6308 | 29.3583 | 31.4627 | 20.615 | 15.6801 | 15.6771 | 16.123 | 12.2913 |  | 2465 | 23.8992 | 22.5824 | 20.5653 | 21.9428 | 19.0799 | 9.4083 | 9.0097 | 9.0066 | 9.6123 | 13.8166 | 14.6202 | 10.0745 | 10.0786 | 10.3455 | 9.862 |  | 2465 | 47.0571 | 45.8488 | 44.6894 | 47.3389 | 44.7175 | 26.5729 | 26.1274 | 26.1217 | 27.7401 | 28.2666 | 14.5337 | 12.0153 | 12.008 | 12.3661 | 7.3361
2470 | 58.1935 | 56.2773 | 54.0062 | 57.0632 | 52.9103 | 29.2816 | 28.5914 | 28.5852 | 30.2346 | 32.6627 | 20.1689 | 16.2448 | 16.2416 | 16.7618 | 12.5587 |  | 2470 | 29.4986 | 27.9379 | 25.1282 | 26.7424 | 22.2128 | 9.6029 | 9.1486 | 9.1453 | 9.7361 | 14.3025 | 14.0032 | 9.9444 | 9.948 | 10.1147 | 9.4301 |  | 2470 | 50.1629 | 48.853 | 47.8042 | 50.4088 | 48.0218 | 27.6622 | 27.0882 | 27.0828 | 28.6241 | 29.3648 | 14.5154 | 12.8453 | 12.8386 | 13.366 | 8.2942
2475 | 63.4444 | 61.2923 | 58.7791 | 61.8223 | 57.6711 | 30.4813 | 29.6665 | 29.6603 | 31.2364 | 34.0663 | 19.8183 | 16.511 | 16.5076 | 17.1896 | 12.7302 |  | 2475 | 36.7859 | 34.9561 | 31.1862 | 32.9767 | 26.367 | 9.8554 | 9.3273 | 9.3239 | 9.8969 | 14.9015 | 13.4741 | 9.715 | 9.7182 | 9.9671 | 8.9847 |  | 2475 | 51.6913 | 50.347 | 49.8237 | 52.2928 | 51.2907 | 28.8441 | 28.162 | 28.1566 | 29.6271 | 30.6343 | 14.5332 | 13.3504 | 13.3438 | 14.005 | 9.0185
2480 | 67.3217 | 64.9152 | 62.4928 | 65.547 | 62.4429 | 31.6891 | 30.7583 | 30.7523 | 32.2452 | 35.5562 | 19.181 | 16.572 | 16.5679 | 17.2755 | 12.8641 |  | 2480 | 43.9872 | 41.9159 | 37.4001 | 39.3213 | 31.3318 | 10.1039 | 9.4852 | 9.4818 | 10.018 | 15.5206 | 12.5407 | 9.0179 | 9.0205 | 9.3589 | 8.2756 |  | 2480 | 50.9641 | 49.5686 | 50.0657 | 52.4427 | 54.0133 | 30.0352 | 29.2593 | 29.254 | 30.6495 | 31.9899 | 14.5135 | 13.9036 | 13.8969 | 14.5209 | 9.8488
2485 | 72.1448 | 69.353 | 67.0969 | 70.1915 | 68.0422 | 33.0415 | 32.0148 | 32.0087 | 33.4333 | 37.3615 | 18.9783 | 17.1732 | 17.1687 | 17.8309 | 13.4722 |  | 2485 | 51.9144 | 49.4436 | 44.2732 | 46.4546 | 37.1623 | 10.3657 | 9.6518 | 9.6486 | 10.1384 | 16.2869 | 11.3309 | 8.2979 | 8.2998 | 8.6442 | 7.7149 |  | 2485 | 50.0976 | 48.633 | 50.417 | 52.6196 | 56.9975 | 31.3735 | 30.5252 | 30.5199 | 31.859 | 33.6247 | 15.2245 | 15.0354 | 15.0292 | 15.5955 | 11.0445
2490 | 76.1507 | 72.9715 | 71.4878 | 74.3802 | 74.6443 | 34.519 | 33.4076 | 33.4012 | 34.7643 | 39.4309 | 19.5969 | 18.2783 | 18.2739 | 18.8855 | 14.4295 |  | 2490 | 61.9173 | 58.9497 | 53.7554 | 56.0569 | 45.7327 | 10.7594 | 9.9543 | 9.9512 | 10.3987 | 17.3862 | 10.5546 | 7.9862 | 7.9878 | 8.3162 | 7.5017 |  | 2490 | 44.3304 | 43.009 | 47.1261 | 48.888 | 58.994 | 32.7993 | 31.8901 | 31.8844 | 33.1726 | 35.3909 | 16.5118 | 16.4413 | 16.4356 | 16.9559 | 12.3262
2495 | 73.8829 | 70.4431 | 70.6067 | 73.0687 | 79.6383 | 36.0452 | 34.8518 | 34.8449 | 36.1454 | 41.6587 | 20.7707 | 19.6158 | 19.6119 | 20.1768 | 15.4927 |  | 2495 | 65.7746 | 62.3989 | 59.1489 | 61.2141 | 55.3297 | 11.2651 | 10.3722 | 10.3692 | 10.7739 | 18.8081 | 10.4299 | 8.1608 | 8.1625 | 8.4703 | 7.6499 |  | 2495 | 33.6508 | 32.6895 | 38.5578 | 39.8982 | 57.2789 | 34.2397 | 33.2726 | 33.2663 | 34.5024 | 37.1712 | 17.9622 | 17.8377 | 17.8325 | 18.3128 | 13.4723
2500 | 70.6355 | 67.1355 | 68.1735 | 70.2224 | 82.6755 | 37.6058 | 36.327 | 36.3197 | 37.5548 | 44.0241 | 21.8634 | 20.684 | 20.6803 | 21.1905 | 16.1853 |  | 2500 | 64.8318 | 61.2525 | 59.4743 | 61.1285 | 62.8463 | 11.8361 | 10.853 | 10.8499 | 11.2087 | 20.5462 | 10.994 | 8.8011 | 8.8032 | 9.089 | 7.9498 |  | 2500 | 28.0395 | 27.4829 | 33.3233 | 34.5614 | 53.7177 | 35.6946 | 34.6679 | 34.6612 | 35.8431 | 38.9355 | 18.8981 | 18.7182 | 18.713 | 19.1423 | 14.0984
Terminal | MOOR 220
Harmonic Order | h = 2 (75.0 - 125.0 Hz) |  | h = 3 (125.0 - 175.0 Hz) |  | h = 4 (175.0 - 225.0 Hz) |  | h = 5 (225.0 - 275.0 Hz) |  | h = 6 (275.0 - 325.0 Hz) |  | h = 7 (325.0 - 375.0 Hz) |  | h = 8 (375.0 - 425.0 Hz) |  | h = 9 (425.0 - 475.0 Hz) |  | h = 10 (475.0 - 525.0 Hz) |  | h = 11 (525.0 - 575.0 Hz) |  | h = 12 (575.0 - 625.0 Hz) |  | h = 13 (625.0 - 675.0 Hz) |  | h = 14 (675.0 - 725.0 Hz) |  | h = 15 (725.0 - 775.0 Hz) |  | h = 16 (775.0 - 825.0 Hz) |  | h = 17 (825.0 - 875.0 Hz) |  | h = 18 (875.0 - 925.0 Hz) |  | h = 19 (925.0 - 975.0 Hz) |  | h = 20 (975.0 - 1025.0 Hz) |  | h = 21 (1025.0 - 1075.0 Hz) |  | h = 22 (1075.0 - 1125.0 Hz) |  | h = 23 (1125.0 - 1175.0 Hz) |  | h = 24 (1175.0 - 1225.0 Hz) |  | h = 25 (1225.0 - 1275.0 Hz) |  | h = 26 (1275.0 - 1325.0 Hz) |  | h = 27 (1325.0 - 1375.0 Hz) |  | h = 28 (1375.0 - 1425.0 Hz) |  | h = 29 (1425.0 - 1475.0 Hz) |  | h = 30 (1475.0 - 1525.0 Hz) |  | h = 31 (1525.0 - 1575.0 Hz) |  | h = 32 (1575.0 - 1625.0 Hz) |  | h = 33 (1625.0 - 1675.0 Hz) |  | h = 34 (1675.0 - 1725.0 Hz) |  | h = 35 (1725.0 - 1775.0 Hz) |  | h = 36 (1775.0 - 1825.0 Hz) |  | h = 37 (1825.0 - 1875.0 Hz) |  | h = 38 (1875.0 - 1925.0 Hz) |  | h = 39 (1925.0 - 1975.0 Hz) |  | h = 40 (1975.0 - 2025.0 Hz) |  | h = 41 (2025.0 - 2075.0 Hz) |  | h = 42 (2075.0 - 2125.0 Hz) |  | h = 43 (2125.0 - 2175.0 Hz) |  | h = 44 (2175.0 - 2225.0 Hz) |  | h = 45 (2225.0 - 2275.0 Hz) |  | h = 46 (2275.0 - 2325.0 Hz) |  | h = 47 (2325.0 - 2375.0 Hz) |  | h = 48 (2375.0 - 2425.0 Hz) |  | h = 49 (2425.0 - 2475.0 Hz) |  | h = 50 (2475.0 - 2525.0 Hz)
Result Type | m:R | m:X | m:R | m:X | m:R | m:X | m:R | m:X | m:R | m:X | m:R | m:X | m:R | m:X | m:R | m:X | m:R | m:X | m:R | m:X | m:R | m:X | m:R | m:X | m:R | m:X | m:R | m:X | m:R | m:X | m:R | m:X | m:R | m:X | m:R | m:X | m:R | m:X | m:R | m:X | m:R | m:X | m:R | m:X | m:R | m:X | m:R | m:X | m:R | m:X | m:R | m:X | m:R | m:X | m:R | m:X | m:R | m:X | m:R | m:X | m:R | m:X | m:R | m:X | m:R | m:X | m:R | m:X | m:R | m:X | m:R | m:X | m:R | m:X | m:R | m:X | m:R | m:X | m:R | m:X | m:R | m:X | m:R | m:X | m:R | m:X | m:R | m:X | m:R | m:X | m:R | m:X | m:R | m:X | m:R | m:X | m:R | m:X
0 | 3.9656 | 7.9046 | 4.6729 | 4.5408 | 21.429 | -10.0575 | 0.024935 | -0.46607 | 0.76536 | 9.3402 | 0.76536 | 9.3402 | 14.8028 | 26.4312 | 4.4013 | 17.0121 | 25.3545 | 8.8335 | 28.7039 | 19.1344 | 60.873 | 23.5917 | 14.7372 | 17.5918 | 26.5564 | 10.8186 | 12.7796 | 12.2601 | 3.4848 | 23.7733 | 10.929 | 28.5481 | 7.516 | 51.8869 | 47.9916 | 8.7451 | 74.31 | 116.2523 | 45.048 | -37.605 | 68.2229 | -90.9643 | 31.2219 | -36.0609 | 10.5805 | -13.343 | 4.951 | 9.4774 | 5.9451 | 6.3017 | 26.8189 | 21.557 | 27.7636 | 22.6615 | 19.3946 | 19.8849 | 53.6372 | 31.2649 | 27.5139 | 25.1499 | 44.3144 | 39.873 | 49.6261 | -4.02 | 66.3654 | -8.2201 | 93.4333 | -27.1205 | 23.1755 | -32.31 | 3.4762 | 19.9002 | 72.4865 | 10.7691 | 72.4865 | 10.7691 | 54.2357 | 10.7285 | 6.4899 | 33.7093 | 203.3548 | -30.4482 | 161.9287 | -6.3831 | 21.9128 | 36.238 | 34.3816 | 8.1105 | 11.4016 | -9.0725 | 17.2693 | -27.1392 | 18.8414 | 10.7878 | 18.5962 | 6.5468 | 64.8318 | 28.0395
1 | 6.5537 | -0.91907 | 4.6831 | 1.6418 | 22.5855 | 4.6746 | 0.10153 | -1.9226 | 0.80119 | 6.8281 | 0.83463 | 9.1606 | 11.4357 | 26.5495 | 25.3545 | 8.8335 | 28.7039 | 19.1344 | 14.8574 | 36.1002 | 47.7166 | 34.7858 | 19.6679 | -0.97911 | 22.3904 | 18.3877 | 11.2384 | 30.5917 | 8.2814 | 21.3713 | 57.7392 | 32.5609 | 14.8923 | 38.4853 | 156.2439 | 55.753 | 58.6943 | 112.7501 | 68.2229 | -90.9643 | 99.175 | -56.4846 | 32.7789 | -22.0104 | 13.4179 | -11.5748 | 4.2104 | 8.9913 | 9.7837 | 13.251 | 23.7202 | 26.3177 | 24.0355 | 28.0189 | 15.5866 | 39.8026 | 45.4885 | 53.7248 | 29.4198 | 8.4949 | 26.9018 | 27.0634 | 63.8129 | 7.879 | 64.5083 | 40.3114 | 101.1077 | -2.9796 | 53.1713 | 11.9127 | 3.4294 | 18.5568 | 79.5655 | 30.4995 | 74.3215 | 38.5469 | 52.7143 | 27.0392 | 33.1895 | -5.3869 | 218.0463 | 14.2956 | 168.8926 | 41.2187 | 45.1977 | -43.4222 | 16.3272 | -24.3858 | 9.2811 | -15.5557 | 26.8621 | -22.1563 | 8.6828 | 25.312 | 36.7859 | 51.6913 | 65.7746 | 33.6508
2 | 9.4662 | -2.4459 | 6.5537 | -0.91907 | 20.301 | 7.3858 | 0.12832 | -1.9449 | 1.2062 | 6.5646 | 1.4505 | 10.0092 | 10.0397 | 25.9537 | 27.6755 | 11.8673 | 27.1416 | 27.885 | 12.0678 | 34.1431 | 33.8646 | 41.4814 | 41.7467 | -2.775 | 14.905 | 17.0094 | 2.9347 | 25.9489 | 8.4056 | 21.4113 | 54.8646 | 37.7809 | 34.5941 | 21.1549 | 148.5993 | 74.7006 | 40.0937 | 48.7896 | 88.9493 | -90.488 | 92.1568 | 5.9563 | 11.2911 | -10.3632 | 6.6203 | 0.32551 | 3.3444 | 4.847 | 8.5848 | 16.6415 | 18.8572 | 28.4199 | 19.7901 | 32.4838 | 11.3064 | 39.581 | 38.9777 | 55.3646 | 30.6677 | 5.9768 | 18.9599 | 17.1692 | 59.1075 | 25.4887 | 57.696 | 43.0667 | 94.7598 | 20.5688 | 55.662 | 16.56 | 3.4917 | 17.2689 | 73.1253 | 51.3055 | 67.5318 | 43.9689 | 23.6071 | 64.151 | 41.6882 | -4.7788 | 210.411 | 61.4011 | 109.879 | 82.756 | 52.098 | -44.6623 | 17.88 | -27.1725 | 15.9086 | -26.4742 | 26.8444 | -21.5338 | 6.6457 | 19.2919 | 32.9767 | 52.2928 | 62.8463 | 53.7177
3 | 12.8837 | -2.2159 | 6.8048 | -1.0475 | 13.117 | 11.1862 | 0.13051 | -1.9458 | 3.7291 | 6.3721 | 1.8176 | 10.6017 | 8.8597 | 25.2339 | 28.6495 | 15.608 | 20.7345 | 31.8283 | 10.0053 | 31.6007 | 27.6664 | 40.4306 | 55.9889 | 3.4642 | 3.3868 | 14.4721 | 2.3218 | 22.3898 | 10.4655 | 23.3404 | 50.9046 | 41.772 | 44.2284 | 15.7501 | 128.7123 | 101.0933 | 38.6905 | 21.3542 | 110.526 | -80.6556 | 68.1443 | 16.1287 | 3.3867 | -11.3636 | 3.0641 | 1.0484 | 3.1574 | 3.558 | 7.3356 | 17.9414 | 16.4939 | 28.7136 | 14.6728 | 32.3119 | 9.8712 | 38.0027 | 33.3725 | 55.2192 | 33.069 | 1.5031 | 17.9099 | 11.3174 | 47.9475 | 29.3093 | 48.3755 | 44.7074 | 92.0066 | 24.1507 | 59.4854 | 25.6807 | 4.0402 | 11.9184 | 68.8607 | 58.1781 | 16.735 | 33.1193 | 7.6786 | 40.5556 | 45.199 | -4.5256 | 185.1091 | 97.1682 | 68.9057 | 98.1782 | 67.0338 | -43.1674 | 20.2345 | -29.8275 | 19.4815 | -30.621 | 7.0552 | 4.0086 | 6.391 | 17.9947 | 26.367 | 51.2907 | 55.3297 | 57.2789
4 | 15.8432 | 0.72001 | 10.6145 | 0.17327 | 8.8344 | 8.9682 | 0.1522 | -1.9487 | 4.7815 | 7.2739 | 2.9461 | 13.461 | 7.8758 | 24.4575 | 28.194 | 19.3539 | 17.6489 | 32.0294 | 6.5027 | 26.3143 | 14.8574 | 36.1002 | 60.873 | 23.5917 | 3.4538 | 11.3865 | 2.2889 | 21.1216 | 22.2894 | 35.2359 | 21.1286 | 71.7222 | 45.5268 | 15.1508 | 95.8126 | 110.6115 | 56.378 | -55.5478 | 154.9719 | -33.0077 | 48.4764 | 11.1034 | 3.5205 | -12.8758 | 3.0528 | 1.0428 | 3.0768 | 2.2941 | 5.7024 | 19.2092 | 13.0772 | 29.0979 | 11.8228 | 29.9935 | 8.6173 | 36.0711 | 28.6025 | 54.3374 | 37.7316 | -2.508 | 19.0759 | 6.7979 | 29.7465 | 28.702 | 15.3032 | 34.8982 | 77.0145 | 39.3192 | 60.595 | 32.7719 | 4.8628 | 4.1278 | 54.7322 | 69.6743 | 9.8363 | 29.2201 | 7.251 | 38.8972 | 48.9473 | -2.9276 | 153.4219 | 116.8337 | 45.2877 | 89.1784 | 74.0352 | -41.305 | 26.6726 | -34.4733 | 19.7017 | -30.7863 | 6.5033 | 3.6225 | 6.1765 | 16.6473 | 22.2128 | 48.0218 | 45.7327 | 58.994
5 | 16.2374 | 6.0936 | 10.9725 | 0.32171 | 0.025298 | -0.46513 | 0.16231 | -1.9421 | 6.702 | 9.3091 | 3.2188 | 14.308 | 3.6196 | 20.7328 | 26.5328 | 22.4937 | 11.0633 | 32.2135 | 5.6261 | 24.715 | 9.3841 | 29.7184 | 42.9622 | 34.5947 | 4.002 | 9.5667 | 2.4993 | 17.307 | 22.299 | 35.7908 | 17.425 | 66.9959 | 48.1046 | 14.0086 | 58.6943 | 112.7501 | 68.1718 | -64.2363 | 82.3525 | 23.1897 | 7.2495 | -31.5155 | 3.6898 | -14.4607 | 3.032 | -0.16662 | 3.0528 | 1.0428 | 4.2789 | 19.1606 | 10.2329 | 28.171 | 10.753 | 27.783 | 7.6784 | 34.1796 | 24.324 | 53.0116 | 39.5063 | -2.4571 | 23.1141 | 1.4503 | 19.4916 | 21.6241 | 12.3541 | 31.7672 | 44.6842 | 51.1417 | 58.3009 | 41.1122 | 22.9775 | 4.2575 | 40.4387 | 72.1388 | 7.5017 | 25.3587 | 6.9659 | 37.2672 | 52.1135 | -0.024399 | 123.7675 | 123.573 | 20.3826 | 32.981 | 84.8572 | -35.4033 | 30.8015 | -36.7402 | 24.7093 | -34.4501 | 6.082 | 3.3274 | 5.817 | 13.5777 | 19.0799 | 44.7175 | 37.1623 | 56.9975
6 | 15.2295 | 10.8656 | 13.6599 | 3.1956 | 0.024935 | -0.46607 | 3.5864 | 10.0693 | 7.0916 | 10.2098 | 4.5475 | 19.4781 | 2.9065 | 19.9308 | 24.1867 | 24.6307 | 7.799 | 28.7677 | 5.1067 | 22.9683 | 7.7209 | 27.6315 | 42.5028 | 34.7439 | 4.872 | 7.5647 | 2.6584 | 15.9147 | 21.6427 | 38.8414 | 7.516 | 51.8869 | 53.3369 | 14.9286 | 47.0889 | 107.689 | 86.2604 | -69.7508 | 75.5932 | 27.3103 | 8.2733 | -34.7754 | 3.8985 | -16.1307 | 3.2287 | -8.519 | 3.0846 | 0.98099 | 4.0837 | 17.7993 | 8.2083 | 26.6954 | 7.26 | 19.8018 | 6.9719 | 32.3296 | 20.3987 | 51.1597 | 49.5807 | -1.8088 | 29.1749 | -2.125 | 17.4489 | 17.614 | 11.4438 | 29.4516 | 37.4811 | 51.5493 | 47.2632 | 40.468 | 23.2575 | 4.2777 | 29.659 | 69.7391 | 7.034 | 19.3291 | 6.4899 | 33.7093 | 54.1013 | 3.702 | 99.3757 | 122.4702 | 19.4374 | 30.145 | 93.9972 | -23.7122 | 35.8373 | -39.3652 | 25.0719 | -34.5868 | 4.953 | 1.6682 | 5.6839 | 12.1668 | 18.4649 | 44.0313 | 31.3318 | 54.0133
7 | 13.9691 | 11.9091 | 15.6092 | 6.4681 | 0.02851 | -0.49681 | 3.6043 | 10.2403 | 5.7762 | 12.7442 | 4.8609 | 21.6454 | 2.3481 | 18.9733 | 21.7595 | 25.7766 | 4.794 | 23.586 | 4.9276 | 21.1129 | 7.9929 | 21.2755 | 31.2383 | 33.0659 | 6.2706 | 5.4434 | 2.8663 | 14.5207 | 5.765 | 43.3944 | 3.1021 | 37.317 | 57.6742 | 19.9211 | 36.5476 | 101.5734 | 108.7625 | -65.9116 | 69.7226 | 28.7201 | 10.1192 | -39.7822 | 4.1546 | -17.899 | 3.2881 | -9.9137 | 3.1049 | 0.9557 | 4.0267 | 16.4743 | 6.8063 | 25.1017 | 6.3242 | 16.9518 | 6.4599 | 30.5106 | 17.0018 | 48.7042 | 64.8665 | 10.9324 | 37.7316 | -2.508 | 14.4424 | 7.8594 | 7.1977 | 14.4959 | 31.5594 | 50.1499 | 8.8906 | 34.3372 | 33.0987 | 14.58 | 22.2832 | 65.6387 | 8.0412 | 17.668 | 6.3715 | 32.2295 | 54.7079 | 7.516 | 80.4007 | 117.3764 | 18.7881 | 27.7308 | 114.3547 | 34.823 | 39.9837 | -41.4899 | 26.8733 | -35.1956 | 5.0232 | 0.14954 | 5.0322 | 4.6013 | 15.8975 | 40.8383 | 26.367 | 51.2907
8 | 11.3917 | 13.3273 | 14.1706 | 8.2002 | 0.52586 | -3.893 | 1.874 | 9.932 | 4.9108 | 12.9015 | 3.8186 | 20.4466 | 1.935 | 17.8934 | 19.6187 | 26.264 | 4.4032 | 22.8863 | 5.1274 | 19.1144 | 9.6431 | 20.7587 | 15.9442 | 27.4409 | 8.4088 | 3.5512 | 3.1044 | 13.0321 | 3.1021 | 37.317 | 10.7464 | 28.5886 | 58.9268 | 26.4046 | 28.2593 | 93.8669 | 181.4034 | -14.6678 | 61.1756 | 30.1161 | 11.7425 | -43.9871 | 4.4686 | -19.7766 | 3.3867 | -11.3636 | 5.6439 | -0.2564 | 3.9118 | 11.8781 | 5.8178 | 23.5319 | 6.3247 | 16.9496 | 6.1247 | 28.7149 | 14.3823 | 45.8459 | 71.6951 | 26.8707 | 48.9372 | 10.4944 | 17.9411 | 2.3293 | 8.9525 | 8.5519 | 26.9901 | 47.8781 | 7.831 | 32.8321 | 32.643 | 20.8508 | 17.3242 | 61.2635 | 9.5198 | 16.1167 | 5.9386 | 25.9145 | 65.9226 | 110.5428 | 65.9226 | 110.5428 | 18.2285 | 25.5957 | 112.5129 | 40.3188 | 45.1977 | -43.4222 | 31.8578 | -36.584 | 5.1709 | -1.391 | 4.9591 | 3.1532 | 13.9483 | 37.8418 | 11.2087 | 35.8431
9 | 9.981 | 13.5844 | 10.0153 | 9.3962 | 1.3543 | -6.0182 | 0.80119 | 6.8281 | 2.3475 | 12.7053 | 1.6676 | 16.5305 | 1.1105 | 14.142 | 14.8289 | 27.0118 | 4.713 | 20.3497 | 5.8788 | 16.9044 | 39.117 | 20.2812 | 14.7372 | 17.5918 | 8.7552 | 3.2503 | 3.4538 | 11.3865 | 2.7234 | 35.9141 | 10.929 | 28.5481 | 64.0819 | 55.8008 | 22.3282 | 85.6502 | 199.3107 | 23.343 | 39.6582 | 8.6372 | 13.8831 | -48.7292 | 4.8455 | -21.7742 | 3.8607 | -12.2783 | 6.319 | -0.040959 | 3.8964 | 10.4022 | 5.1125 | 22.0186 | 7.0192 | 15.2369 | 5.6434 | 23.8231 | 12.5528 | 42.9383 | 65.6237 | 41.6423 | 55.7873 | 20.7654 | 33.7814 | -3.9875 | 9.7782 | 6.4788 | 23.5329 | 45.3109 | 7.1174 | 31.3579 | 32.3522 | 21.836 | 13.954 | 57.1074 | 29.3583 | 3.5061 | 5.8437 | 24.4083 | 54.9181 | 103.0623 | 33.4672 | 88.2307 | 17.712 | 23.5702 | 100.8041 | 55.7254 | 58.1358 | -43.9222 | 51.3399 | -40.2356 | 5.3835 | -2.9491 | 4.953 | 1.6682 | 12.8716 | 35.8642 | 10.3692 | 33.2663
10 | 4.2393 | 8.1834 | 8.6836 | 9.0948 | 3.0307 | -7.6129 | 0.29239 | 4.172 | 1.5906 | 12.1861 | 1.0615 | 13.5957 | 0.98821 | 13.2162 | 9.4674 | 27.3125 | 8.3292 | 13.3654 | 7.6971 | 13.9808 | 60.873 | 23.5917 |  |  | 15.137 | -0.36434 | 3.4609 | 11.3867 | 2.4901 | 34.5288 |  |  | 63.1177 | 71.183 | 18.3971 | 77.1642 | 191.2185 | 68.6698 | 39.0267 | 5.3887 | 16.7399 | -53.9632 | 5.2888 | -23.9175 | 10.5805 | -13.343 | 6.3214 | -0.040079 | 4.2104 | 8.9913 | 4.6144 | 20.5639 | 8.0723 | 13.5703 | 5.5712 | 22.0859 | 9.8712 | 38.0027 | 45.4885 | 53.7248 | 54.2662 | 30.3308 | 49.6261 | -4.02 | 11.3676 | 4.3338 | 20.8591 | 42.7406 | 6.625 | 29.9544 | 8.98 | 46.6147 | 11.6365 | 53.2861 | 36.1004 | 0.091162 | 5.9532 | 22.7602 | 46.7175 | 95.3512 | 27.3819 | 82.9162 | 17.2798 | 21.5533 | 85.8333 | 62.4803 | 67.0338 | -43.1674 | 61.9874 | -41.4233 | 5.6512 | -4.5377 | 6.3156 | 1.8062 | 12.4307 | 35.0475 | 9.9512 | 31.8844
11 | 3.9656 | 7.9046 | 6.198 | 7.9157 | 7.4638 | -10.955 | 0.046494 | 1.3229 | 1.2916 | 11.4474 | 0.98821 | 13.2162 | 5.1812 | 15.4301 | 7.1718 | 26.0398 | 9.5308 | 12.1212 | 8.8859 | 12.8146 |  |  |  |  | 18.4246 | -2.0481 | 5.8746 | 11.4533 | 2.3735 | 33.1854 |  |  | 50.2623 | 81.3164 | 16.7071 | 68.2987 | 163.5452 | 97.2399 | 39.1033 | -0.48852 | 20.9147 | -59.7568 | 5.8184 | -26.2435 |  |  | 6.6203 | 0.32551 | 4.4548 | 8.0765 | 4.2789 | 19.1606 | 9.5915 | 12.1219 | 5.6473 | 20.371 | 10.3849 | 35.6054 | 28.6414 | 42.5762 | 51.7302 | 35.212 |  |  | 14.1248 | 2.5045 | 16.7782 | 38.2937 | 6.2775 | 28.6234 | 8.2958 | 43.6536 | 10.0504 | 49.8004 | 45.6848 | -1.7443 | 6.3375 | 21.0352 | 12.23 | 58.8552 | 22.8835 | 77.8962 | 16.5029 | 16.4137 | 71.3397 | 63.3822 | 74.0352 | -41.305 | 69.1961 | -37.8876 | 5.9789 | -6.1757 | 18.8414 | 10.7878 | 11.4713 | 33.1412 | 9.6486 | 30.5199
12 |  |  | 4.6729 | 4.5408 | 12.0773 | -11.3821 | 0.024935 | -0.46607 | 0.76536 | 9.3402 | 0.90516 | 11.8559 | 14.8028 | 26.4312 | 4.794 | 23.586 | 10.2084 | 11.6047 | 11.5888 | 12.2596 |  |  |  |  | 22.7991 | -2.1121 | 12.0473 | 11.9124 | 2.353 | 31.9031 |  |  | 36.4166 | 81.5383 | 18.2952 | 59.3015 | 136.354 | 108.1705 | 45.048 | -37.605 | 31.67 | -71.5633 | 6.4713 | -28.7859 |  |  | 7.4456 | 4.6828 | 4.7466 | 7.4188 | 7.7953 | 16.1316 | 12.4174 | 10.4773 | 5.8872 | 18.6631 | 10.8906 | 33.7397 | 27.5274 | 26.1752 | 47.9698 | 38.338 |  |  | 33.7814 | -3.9875 | 5.846 | 26.1316 | 6.0274 | 27.3542 | 3.4762 | 19.9002 | 8.98 | 46.6147 | 58.6063 | 0.4306 | 7.034 | 19.3291 | 9.7353 | 52.4366 | 19.5168 | 73.2675 | 16.2623 | 13.8176 | 59.2188 | 59.8859 | 91.2616 | -33.7067 | 55.8815 | 5.0073 | 6.3818 | -7.8768 |  |  | 9.8969 | 29.6271 | 9.3239 | 28.1566
13 |  |  |  |  | 21.429 | -10.0575 |  |  |  |  | 0.76536 | 9.3402 |  |  | 3.5573 | 20.0946 | 14.9541 | 8.3378 | 22.5365 | 11.9175 |  |  |  |  | 26.3958 | -0.25061 | 12.7796 | 12.2601 | 2.4167 | 30.6968 |  |  | 26.8545 | 76.9543 | 25.406 | 37.1514 | 74.31 | 116.2523 |  |  | 39.9914 | -78.8946 | 7.2495 | -31.5155 |  |  | 7.6449 | 6.2834 | 5.6978 | 6.2521 | 7.883 | 16.0902 | 15.1471 | 10.0965 | 6.3247 | 16.9496 | 10.9095 | 33.6792 | 27.5139 | 25.1499 | 44.3144 | 39.873 |  |  | 66.3654 | -8.2201 | 5.718 | 24.9395 | 5.846 | 26.1316 |  |  | 3.8594 | 22.6996 | 72.4865 | 10.7691 | 54.2357 | 10.7285 | 9.0107 | 49.88 | 16.9942 | 69.0507 | 16.4553 | 13.2298 | 33.4782 | 47.6148 | 104.2014 | -26.5193 | 50.371 | 10.9659 | 6.8768 | -9.651 |  |  | 9.3239 | 28.1566 | 7.5017 | 12.3262
14 | [14 empty] | 3.4328 | 19.1177 | 16.7399 | 7.3306 | 28.7039 | 19.1344 |  |  |  |  | 26.5564 | 10.8186 |  |  | 2.9347 | 25.9489 |  |  | 21.1286 | 71.7222 | 28.6258 | 30.8499 |  |  |  |  | 51.8366 | -85.9755 | 8.8905 | -35.8639 |  |  | 7.1647 | 7.3616 | 5.9451 | 6.3017 | 21.8104 | 12.2924 | 20.7145 | 10.9195 | 15.6449 | 13.3054 | 31.1397 | 21.1826 | [8 empty] | 5.6377 | 23.7645 | 3.9957 | 4.2482 |  |  | 3.6239 | 21.2781 |  |  |  |  | 8.536 | 47.3912 | 14.6362 | 64.3902 | 43.3192 | -39.7903 | 28.6996 | 44.3097 | 114.6288 | -13.8164 | 44.1398 | 12.8158 | 7.4873 | -11.5157 |  |  | 7.8302 | 24.1425 | 7.7149 | 11.0445
15 | [14 empty] | 3.5148 | 18.3163 | 19.2124 | 6.7684 | [10 empty] | 3.4848 | 23.7733 |  |  | 10.051 | 57.1477 | 43.9152 | 9.2691 |  |  |  |  | 68.2229 | -90.9643 | 31.2219 | -36.0609 |  |  | 4.951 | 9.4774 |  |  | 21.8305 | 12.2905 | 24.117 | 12.4145 | 16.6912 | 13.1245 | 32.0936 | 20.9331 | [8 empty] | 5.6056 | 22.5973 | 4.1093 | 2.559 |  |  | 3.4762 | 19.9002 |  |  |  |  | 6.4899 | 33.7093 | 12.9705 | 60.9635 | 48.5819 | -48.2992 | 25.1726 | 40.7631 | 120.7714 | 2.8449 | 39.1135 | 11.7118 | 8.265 | -13.4875 |  |  | 7.433 | 22.8498 | 8.2756 | 9.8488
16 | [14 empty] | 3.7159 | 17.6849 | 22.2544 | 7.1225 | [14 empty] | 8.4616 | 54.4009 | 45.6731 | 8.2643 | [14 empty] | 24.117 | 12.4145 | 26.1995 | 15.1334 | 19.3946 | 19.8849 | 33.7014 | 21.2406 | [8 empty] | 5.6245 | 21.4325 | 4.3475 | 0.78326 |  |  | 4.2041 | 12.4732 | [6 empty] | 11.6944 | 57.8608 | 56.3875 | -56.9397 | 24.3261 | 39.7751 | 120.6427 | 22.1224 | 37.7772 | 10.9744 | 9.2811 | -15.5557 |  |  | 6.6457 | 19.2919 | 8.9847 | 9.0185
17 | [14 empty] | 4.021 | 17.215 | 25.3545 | 8.8335 | [14 empty] | 7.516 | 51.8869 | 47.9916 | 8.7451 | [14 empty] | 26.6923 | 16.2226 | 27.7636 | 22.6615 |  |  | 53.6372 | 31.2649 | [8 empty] | 6.6823 | -7.6776 | 4.7033 | -1.098 |  |  | 72.4865 | 10.7691 | [6 empty] | 10.6488 | 55.0656 | 67.578 | -65.2761 | 21.9128 | 36.238 | 119.6157 | 25.742 | 11.4016 | -9.0725 | 13.4551 | -22.5331 |  |  | 6.4173 | 17.4888 | 64.8318 | 28.0395
18 | [14 empty] | 4.4013 | 17.0121 | [34 empty] | 26.8189 | 21.557 | [14 empty] | 7.8133 | -10.309 | 5.1887 | -3.1124 | [10 empty] | 9.7353 | 52.4366 | 83.3082 | -71.7408 |  |  | 113.0945 | 42.7534 |  |  | 15.9086 | -26.4742 |  |  | 6.4173 | 17.4862
19 | [66 empty] | 9.3396 | -13.2316 | 7.2838 | -10.2532 | [10 empty] | 9.7482 | 50.4518 | 102.2332 | -72.0259 |  |  | 100.8041 | 55.7254 |  |  | 16.0467 | -26.6039 |  |  | 8.9847 | 9.0185
20 | [66 empty] | 19.7566 | -31.5914 | 8.241 | -12.9771 | [10 empty] | 16.4939 | 11.2855 | 141.2929 | -72.5184 |  |  | 96.7479 | 53.6196 |  |  | 17.0013 | -27.0355 |  |  | 9.862 | 7.3361
21 | [66 empty] | 25.0815 | -36.4953 | 9.4656 | -15.9671 | [10 empty] | 16.9917 | 8.8394 | 161.9287 | -6.3831 |  |  | 34.3816 | 8.1105 |  |  | 17.2693 | -27.1392 |  |  | 10.5602 | 6.1984
22 | [66 empty] | 32.6135 | -41.4639 | 11.0515 | -19.2748 | [10 empty] | 17.7467 | 6.431 | [12 empty] | 11.7142 | 5.0676
23 | [66 empty] | 43.2902 | -45.6566 | 13.1384 | -22.9544 | [10 empty] | 18.7901 | 4.0546 | [12 empty] | 13.4053 | 4.2687
24 | [66 empty] | 57.9747 | -47.1241 | 15.9349 | -27.0539 | [10 empty] | 20.1663 | 1.7293 | [12 empty] | 15.4417 | 4.2174
25 | [66 empty] | 76.1769 | -42.2633 | 19.7566 | -31.5914 | [10 empty] | 21.9313 | -0.49686 | [12 empty] | 17.2935 | 5.0686
26 | [66 empty] | 93.4333 | -27.1205 | 23.1755 | -32.31 | [10 empty] | 24.1455 | -2.5301 | [12 empty] | 18.5962 | 6.5468
27 | [80 empty] | 26.847 | -4.2023
28 | [80 empty] | 141.2929 | -72.5184
29 | [80 empty] | 173.7174 | -60.389
30 | [80 empty] | 203.3548 | -30.4482
31
32
33

## MOOR 500
Terminal | MOOR 500 | [15 empty] | Terminal | MOOR 500 | [15 empty] | Terminal | MOOR 500
Terminal Name | \david.IntUser\AEMO_VIC_V0_20200723.IntPrj\Network Model.IntPrjfolder\Network Data.IntPrjfolder\VIC.ElmNet\MOORABOOL 500KV.ElmSubstat\201247_MLTS_6MN2.ElmTerm | [15 empty] | Terminal Name | \david.IntUser\AEMO_VIC_V0_20200723.IntPrj\Network Model.IntPrjfolder\Network Data.IntPrjfolder\VIC.ElmNet\MOORABOOL 500KV.ElmSubstat\201247_MLTS_6MN2.ElmTerm | [15 empty] | Terminal Name | \david.IntUser\AEMO_VIC_V0_20200723.IntPrj\Network Model.IntPrjfolder\Network Data.IntPrjfolder\VIC.ElmNet\MOORABOOL 500KV.ElmSubstat\201247_MLTS_6MN2.ElmTerm
Nom Voltage (kV) | 500 | [15 empty] | Nom Voltage (kV) | 500 | [15 empty] | Nom Voltage (kV) | 500
Study Case | HighLoad |  |  |  |  | LowLoad |  |  |  |  | MedLoad | [5 empty] | Study Case | HighLoad |  |  |  |  | LowLoad |  |  |  |  | MedLoad | [5 empty] | Study Case | HighLoad |  |  |  |  | LowLoad |  |  |  |  | MedLoad
Contingency | CB Outage 1 | CB Outage 2 | Intact | Test Line 1 | Test Line 2 | CB Outage 1 | CB Outage 2 | Intact | Test Line 1 | Test Line 2 | CB Outage 1 | CB Outage 2 | Intact | Test Line 1 | Test Line 2 |  | Contingency | CB Outage 1 | CB Outage 2 | Intact | Test Line 1 | Test Line 2 | CB Outage 1 | CB Outage 2 | Intact | Test Line 1 | Test Line 2 | CB Outage 1 | CB Outage 2 | Intact | Test Line 1 | Test Line 2 |  | Contingency | CB Outage 1 | CB Outage 2 | Intact | Test Line 1 | Test Line 2 | CB Outage 1 | CB Outage 2 | Intact | Test Line 1 | Test Line 2 | CB Outage 1 | CB Outage 2 | Intact | Test Line 1 | Test Line 2
Full Result Name | HighLoad_CB Outage 1 | HighLoad_CB Outage 2 | HighLoad_Intact | HighLoad_Test Line 1 | HighLoad_Test Line 2 | LowLoad_CB Outage 1 | LowLoad_CB Outage 2 | LowLoad_Intact | LowLoad_Test Line 1 | LowLoad_Test Line 2 | MedLoad_CB Outage 1 | MedLoad_CB Outage 2 | MedLoad_Intact | MedLoad_Test Line 1 | MedLoad_Test Line 2 |  | Full Result Name | HighLoad_CB Outage 1 | HighLoad_CB Outage 2 | HighLoad_Intact | HighLoad_Test Line 1 | HighLoad_Test Line 2 | LowLoad_CB Outage 1 | LowLoad_CB Outage 2 | LowLoad_Intact | LowLoad_Test Line 1 | LowLoad_Test Line 2 | MedLoad_CB Outage 1 | MedLoad_CB Outage 2 | MedLoad_Intact | MedLoad_Test Line 1 | MedLoad_Test Line 2 |  | Full Result Name | HighLoad_CB Outage 1 | HighLoad_CB Outage 2 | HighLoad_Intact | HighLoad_Test Line 1 | HighLoad_Test Line 2 | LowLoad_CB Outage 1 | LowLoad_CB Outage 2 | LowLoad_Intact | LowLoad_Test Line 1 | LowLoad_Test Line 2 | MedLoad_CB Outage 1 | MedLoad_CB Outage 2 | MedLoad_Intact | MedLoad_Test Line 1 | MedLoad_Test Line 2
Result Type | m:Z | m:Z | m:Z | m:Z | m:Z | m:Z | m:Z | m:Z | m:Z | m:Z | m:Z | m:Z | m:Z | m:Z | m:Z |  | Result Type | m:R | m:R | m:R | m:R | m:R | m:R | m:R | m:R | m:R | m:R | m:R | m:R | m:R | m:R | m:R |  | Result Type | m:X | m:X | m:X | m:X | m:X | m:X | m:X | m:X | m:X | m:X | m:X | m:X | m:X | m:X | m:X
50 | 21.4007 | 21.5228 | 21.6931 | 21.6726 | 21.7899 | 32.4246 | 32.6718 | 32.6138 | 32.5767 | 32.8426 | 28.4108 | 28.6135 | 28.5754 | 28.5761 | 28.768 |  | 50 | 5.7835 | 5.8692 | 5.9409 | 5.904 | 5.9546 | 7.7401 | 8.4749 | 8.4314 | 8.3919 | 8.4859 | 8.0183 | 8.4197 | 8.3828 | 8.3286 | 8.5049 |  | 50 | 20.6044 | 20.7071 | 20.8637 | 20.8529 | 20.9605 | 31.4872 | 31.5535 | 31.5051 | 31.4772 | 31.7273 | 27.2559 | 27.3467 | 27.3181 | 27.3355 | 27.482
55 | 23.8594 | 24.0301 | 24.2391 | 24.2091 | 24.3473 | 37.6622 | 38.0209 | 37.9498 | 37.8865 | 38.227 | 32.2452 | 32.524 | 32.4809 | 32.4758 | 32.6952 |  | 55 | 6.9948 | 7.121 | 7.2312 | 7.1787 | 7.2466 | 10.2545 | 11.3248 | 11.2634 | 11.2001 | 11.3384 | 10.24 | 10.8081 | 10.7603 | 10.6892 | 10.9208 |  | 55 | 22.8111 | 22.9508 | 23.1353 | 23.1202 | 23.2438 | 36.2393 | 36.2951 | 36.2398 | 36.1931 | 36.5068 | 30.576 | 30.6756 | 30.6468 | 30.6662 | 30.8174
60 | 26.4367 | 26.67 | 26.9232 | 26.8807 | 27.0435 | 43.8456 | 44.3414 | 44.2543 | 44.1496 | 44.595 | 36.409 | 36.7772 | 36.7296 | 36.7136 | 36.9617 |  | 60 | 8.4595 | 8.6445 | 8.8086 | 8.7341 | 8.8261 | 13.9547 | 15.5333 | 15.445 | 15.3433 | 15.5548 | 13.1544 | 13.9532 | 13.8917 | 13.7986 | 14.1028 |  | 60 | 25.0467 | 25.2302 | 25.4415 | 25.4222 | 25.5627 | 41.5656 | 41.5316 | 41.4717 | 41.3978 | 41.7943 | 33.9496 | 34.0275 | 34.0012 | 34.0218 | 34.1654
65 | 29.1407 | 29.4525 | 29.7548 | 29.6966 | 29.888 | 51.2689 | 51.8903 | 51.7851 | 51.6117 | 52.2116 | 40.8922 | 41.3515 | 41.3007 | 41.2645 | 41.5379 |  | 65 | 10.2436 | 10.5132 | 10.7514 | 10.6454 | 10.7713 | 19.6209 | 21.9622 | 21.8331 | 21.6663 | 22.0059 | 16.9836 | 18.0902 | 18.0125 | 17.8879 | 18.2859 |  | 65 | 27.2809 | 27.5122 | 27.7444 | 27.7229 | 27.8796 | 47.3658 | 47.0134 | 46.9576 | 46.8438 | 47.3476 | 37.1986 | 37.1846 | 37.1658 | 37.1858 | 37.2964
70 | 31.9649 | 32.3717 | 32.7254 | 32.649 | 32.8725 | 60.1309 | 60.7086 | 60.5888 | 60.2899 | 61.1301 | 45.5806 | 46.1016 | 46.0508 | 45.9779 | 46.2613 |  | 70 | 12.4274 | 12.8166 | 13.1538 | 13.0031 | 13.1766 | 28.5626 | 31.9225 | 31.7368 | 31.4466 | 32.0275 | 21.9471 | 23.4291 | 23.3343 | 23.1592 | 23.6689 |  | 70 | 29.4502 | 29.7265 | 29.9654 | 29.948 | 30.1161 | 52.9141 | 51.638 | 51.6117 | 51.4391 | 52.0685 | 39.9489 | 39.7044 | 39.7013 | 39.7192 | 39.7478
75 | 34.8738 | 35.3889 | 35.7898 | 35.6966 | 35.9519 | 69.8013 | 69.6927 | 69.5811 | 69.035 | 70.2532 | 50.1434 | 50.6379 | 50.5935 | 50.459 | 50.7117 |  | 75 | 15.0987 | 15.6515 | 16.1157 | 15.903 | 16.1423 | 42.28 | 46.3255 | 46.0894 | 45.5238 | 46.5816 | 28.0882 | 29.9384 | 29.8311 | 29.5664 | 30.1797 |  | 75 | 31.4358 | 31.7396 | 31.9561 | 31.9585 | 32.1242 | 55.5394 | 52.0674 | 52.1277 | 51.8981 | 52.5896 | 41.538 | 40.8398 | 40.8632 | 40.8893 | 40.7536
80 | 37.7735 | 38.3992 | 38.8301 | 38.7326 | 39.0087 | 76.775 | 74.7245 | 74.6743 | 73.7217 | 75.4013 | 53.9793 | 54.2929 | 54.2636 | 54.0539 | 54.1945 |  | 80 | 18.3298 | 19.0927 | 19.706 | 19.416 | 19.7383 | 58.9401 | 61.3429 | 61.1451 | 59.9984 | 61.8355 | 34.9546 | 36.9965 | 36.8901 | 36.4769 | 37.1193 |  | 80 | 33.0281 | 33.3162 | 33.4582 | 33.5147 | 33.6464 | 49.1983 | 42.6708 | 42.8664 | 42.8379 | 43.1478 | 41.1332 | 39.7364 | 39.7951 | 39.8907 | 39.4867
85 | 40.5543 | 41.2726 | 41.6977 | 41.6329 | 41.8927 | 74.5446 | 70.5254 | 70.5609 | 69.4878 | 71.1632 | 56.4798 | 56.4269 | 56.4203 | 56.207 | 56.1065 |  | 85 | 22.1978 | 23.2044 | 23.968 | 23.6056 | 24.0101 | 67.5101 | 65.9732 | 65.9202 | 64.3528 | 66.5513 | 41.7449 | 43.6115 | 43.5264 | 42.9704 | 43.4616 |  | 85 | 33.9397 | 34.1318 | 34.1208 | 34.2939 | 34.3295 | 31.6115 | 24.9274 | 25.1668 | 26.2159 | 25.2015 | 38.0437 | 35.8054 | 35.8985 | 36.2321 | 35.4828
90 | 42.9229 | 43.6476 | 43.9819 | 44.0405 | 44.1994 | 61.3149 | 57.263 | 57.3281 | 57.5218 | 57.903 | 54.8448 | 53.9572 | 53.9813 | 54.0349 | 53.4003 |  | 90 | 27.8953 | 29.1288 | 29.9842 | 29.645 | 30.0645 | 59.7955 | 56.4501 | 56.4904 | 56.2334 | 57.0398 | 47.3411 | 47.9816 | 47.9535 | 47.6418 | 47.509 |  | 90 | 32.6224 | 32.5058 | 32.1769 | 32.5691 | 32.3994 | 13.5654 | 9.6142 | 9.7644 | 12.1061 | 9.9612 | 27.6906 | 24.681 | 24.788 | 25.4957 | 24.382
95 | 41.1719 | 42.0011 | 42.3345 | 42.4182 | 42.507 | 59.7326 | 58.5751 | 58.5815 | 59.1329 | 59.0588 | 55.5709 | 55.7535 | 55.7532 | 55.795 | 55.3134 |  | 95 | 21.5287 | 22.6967 | 23.5375 | 23.152 | 23.512 | 46.7447 | 47.8138 | 47.7325 | 46.8378 | 48.2823 | 38.6058 | 40.8307 | 40.7536 | 40.0896 | 39.9525 |  | 95 | 35.0948 | 35.3405 | 35.1881 | 35.5428 | 35.4124 | 37.1876 | 33.8361 | 33.9618 | 36.096 | 34.0112 | 39.9714 | 37.9646 | 38.0469 | 38.806 | 38.254
100 | 46.8264 | 47.8198 | 48.0379 | 48.3761 | 48.2662 | 71.7733 | 69.1308 | 69.1712 | 71.6149 | 69.77 | 61.1483 | 60.7829 | 60.8081 | 61.3948 | 60.9157 |  | 100 | 29.5672 | 31.2003 | 32.2166 | 31.9968 | 32.2184 | 62.1546 | 62.5208 | 62.4744 | 63.9386 | 63.1133 | 48.6181 | 50.6402 | 50.5911 | 50.4958 | 50.1169 |  | 100 | 36.311 | 36.2391 | 35.6333 | 36.283 | 35.9389 | 35.8916 | 29.4995 | 29.692 | 32.2576 | 29.7416 | 37.0863 | 33.6174 | 33.7367 | 34.9212 | 34.6268
105 | 49.9579 | 51.0868 | 51.0819 | 51.6085 | 51.3489 | 85.724 | 79.7189 | 79.8173 | 82.7303 | 80.6471 | 65.7488 | 64.7188 | 64.7655 | 65.5663 | 65.4087 |  | 105 | 35.1946 | 37.1587 | 38.1472 | 38.2105 | 38.1628 | 80.6702 | 77.2969 | 77.3311 | 80.0949 | 78.2225 | 56.0365 | 57.5632 | 57.543 | 57.9321 | 57.715 |  | 105 | 35.4561 | 35.0583 | 33.9728 | 34.69 | 34.3557 | 28.9986 | 19.501 | 19.7661 | 20.7151 | 19.6266 | 34.3921 | 29.5802 | 29.7217 | 30.7052 | 30.7779
110 | 51.8248 | 53.07 | 52.6735 | 53.2477 | 53.0052 | 92.1626 | 82.16 | 82.3419 | 84.5383 | 83.2002 | 70.1778 | 68.1642 | 68.2373 | 68.7222 | 69.1124 |  | 110 | 40.3489 | 42.5954 | 43.2693 | 43.5666 | 43.3248 | 92.0203 | 82.1294 | 82.3173 | 84.4923 | 83.1574 | 63.7497 | 64.0892 | 64.1106 | 64.4014 | 64.7832 |  | 110 | 32.5234 | 31.6553 | 30.0378 | 30.6149 | 30.537 | 5.1196 | -2.2434 | -2.0134 | -2.7901 | -2.6675 | 29.341 | 23.2151 | 23.3702 | 23.9833 | 24.0762
115 | 50.1943 | 51.382 | 50.4332 | 50.8632 | 50.9033 | 83.2239 | 72.9838 | 73.191 | 74.4398 | 73.6702 | 72.9085 | 69.5436 | 69.6495 | 69.7556 | 70.3517 |  | 115 | 42.7709 | 45.0088 | 44.9094 | 45.2145 | 45.0906 | 80.3566 | 69.6833 | 69.9235 | 70.8606 | 70.1595 | 70.5029 | 68.5336 | 68.6163 | 68.5153 | 69.2896 |  | 115 | 26.2702 | 24.7855 | 22.9489 | 23.2962 | 23.6218 | -21.6571 | -21.6997 | -21.6247 | -22.8048 | -22.4708 | 18.574 | 11.8089 | 11.9522 | 13.0958 | 12.1784
120 | 48.6193 | 49.8736 | 48.9033 | 49.2241 | 49.8164 | 67.5051 | 60.1668 | 60.3408 | 60.9222 | 60.4882 | 71.616 | 66.8993 | 67.0275 | 68.1545 | 67.454 |  | 120 | 40.2123 | 42.7165 | 42.4876 | 42.6629 | 43.1029 | 59.4086 | 52.637 | 52.8204 | 52.992 | 52.7639 | 71.5442 | 66.8462 | 66.978 | 68.1493 | 67.4073 |  | 120 | 27.3277 | 25.7426 | 24.2143 | 24.554 | 24.9762 | -32.0555 | -29.1443 | -29.1723 | -30.0561 | -29.5769 | 3.2047 | -2.6641 | -2.5764 | -0.83691 | -2.5093
125 | 58.225 | 59.3717 | 57.6183 | 58.0268 | 58.5076 | 50.8845 | 45.8741 | 45.9935 | 46.1789 | 46.2556 | 62.511 | 57.1435 | 57.2588 | 58.9438 | 57.5658 |  | 125 | 53.4674 | 56.187 | 55.1044 | 55.3744 | 55.9586 | 40.2246 | 36.2252 | 36.329 | 36.2823 | 36.4505 | 61.3622 | 55.2363 | 55.3583 | 57.1945 | 55.6957 |  | 125 | 23.0519 | 19.184 | 16.8337 | 17.3433 | 17.0817 | -31.1644 | -28.1455 | -28.2065 | -28.5673 | -28.4771 | -11.9287 | -14.6402 | -14.6299 | -14.2535 | -14.5537
130 | 49.9198 | 49.616 | 47.4065 | 47.9129 | 48.0002 | 34.4832 | 31.4976 | 31.5616 | 31.7054 | 31.8632 | 47.1196 | 43.1978 | 43.2701 | 44.4591 | 43.4106 |  | 130 | 49.6919 | 49.6092 | 47.4063 | 47.9126 | 48 | 26.1571 | 24.1416 | 24.1904 | 24.2146 | 24.312 | 44.5544 | 40.2697 | 40.3403 | 41.4832 | 40.4826 |  | 130 | 4.7638 | 0.82248 | -0.1025 | 0.17267 | -0.11859 | -22.4699 | -20.2307 | -20.2721 | -20.4667 | -20.5958 | -15.335 | -15.6335 | -15.6511 | -15.9924 | -15.6728
135 | 30.8241 | 30.6316 | 29.4129 | 29.676 | 29.7002 | 21.9187 | 21.2808 | 21.313 | 21.21 | 21.2994 | 29.8017 | 28.2775 | 28.309 | 28.7912 | 28.2318 |  | 135 | 30.7518 | 30.6294 | 29.4124 | 29.6749 | 29.6993 | 21.1566 | 20.5766 | 20.6104 | 20.4499 | 20.4839 | 29.4126 | 27.779 | 27.8113 | 28.2958 | 27.8225 |  | 135 | 2.111 | 0.36446 | 0.17533 | 0.25491 | 0.21939 | -5.7297 | -5.429 | -5.4274 | -5.627 | -5.8374 | -4.8 | -5.2859 | -5.2849 | -5.3182 | -4.7897
140 | 40.0978 | 39.7626 | 37.4575 | 37.8572 | 38.0971 | 21.9516 | 20.7928 | 20.8303 | 20.4916 | 20.7604 | 41.5287 | 37.9826 | 38.0434 | 39.0174 | 38.4354 |  | 140 | 39.9602 | 39.7609 | 37.4574 | 37.8572 | 38.0971 | 19.0307 | 17.8752 | 17.9044 | 17.7902 | 17.8535 | 39.5869 | 35.7256 | 35.782 | 36.6145 | 36.2819 |  | 140 | 3.3197 | -0.35874 | -0.11466 | -0.020187 | -0.007806 | -10.941 | -10.6216 | -10.6459 | -10.1694 | -10.5946 | -12.5501 | -12.898 | -12.9209 | -13.4811 | -12.6847
145 | 23.0261 | 23.4639 | 22.434 | 22.5563 | 22.7156 | 31.7062 | 27.7987 | 27.8783 | 28.2017 | 28.2205 | 29.9839 | 28.7437 | 28.7754 | 29.3037 | 28.7652 |  | 145 | 20.0195 | 21.132 | 20.226 | 20.2885 | 20.4095 | 31.6957 | 27.7847 | 27.8644 | 28.1898 | 28.2059 | 27.635 | 27.3464 | 27.3707 | 27.8276 | 27.2896 |  | 145 | 11.3764 | 10.1977 | 9.7054 | 9.8571 | 9.9726 | 0.81321 | -0.88338 | -0.8792 | -0.82227 | -0.90729 | 11.6336 | 8.8529 | 8.8808 | 9.1834 | 9.0949
150 | 30.0732 | 30.5398 | 28.5811 | 28.8243 | 29.2672 | 28.2715 | 24.5526 | 24.6173 | 24.8602 | 24.9608 | 44.0603 | 39.2466 | 39.3251 | 40.3278 | 39.6618 |  | 150 | 25.4647 | 27.5623 | 25.5348 | 25.6529 | 26.0437 | 28.0003 | 24.2793 | 24.3394 | 24.5997 | 24.6558 | 43.6427 | 39.2356 | 39.3138 | 40.3167 | 39.63 |  | 150 | 15.9983 | 13.1528 | 12.8395 | 13.144 | 13.3527 | -3.9066 | -3.6531 | -3.6882 | -3.5897 | -3.8903 | 6.0522 | 0.93004 | 0.94108 | 0.94501 | 1.587
155 | 29.8524 | 29.497 | 27.8529 | 28.1537 | 28.7335 | 24.7956 | 21.6879 | 21.7306 | 21.9915 | 22.0462 | 39.1268 | 33.3378 | 33.3998 | 34.2047 | 33.8724 |  | 155 | 25.0689 | 26.7467 | 24.6385 | 24.7984 | 25.4081 | 24.7445 | 21.6449 | 21.6852 | 21.9543 | 21.9811 | 39.0638 | 33.032 | 33.0912 | 33.8674 | 33.6253 |  | 155 | 16.2085 | 12.4373 | 12.9894 | 13.3292 | 13.418 | -1.5916 | -1.3664 | -1.4033 | -1.2783 | -1.6933 | -2.2194 | -4.5051 | -4.5302 | -4.7914 | -4.0839
160 | 29.6183 | 28.4854 | 27.4607 | 27.8144 | 28.4253 | 23.886 | 20.6708 | 20.6994 | 21.0097 | 20.9277 | 33.1327 | 27.6999 | 27.7413 | 28.3978 | 28.2439 |  | 160 | 23.4655 | 24.9073 | 23.0619 | 23.2291 | 24.0183 | 23.8658 | 20.6525 | 20.6825 | 20.9864 | 20.9236 | 33.0096 | 27.4669 | 27.5047 | 28.1338 | 28.053 |  | 160 | 18.0725 | 13.8219 | 14.9077 | 15.2988 | 15.2027 | 0.98248 | 0.86926 | 0.8346 | 0.98951 | 0.41402 | -2.8534 | -3.5858 | -3.6156 | -3.8635 | -3.2783
165 | 30.7876 | 28.9008 | 28.4853 | 28.9305 | 29.4432 | 23.5682 | 19.7469 | 19.7659 | 20.1469 | 19.7675 | 28.7887 | 23.8322 | 23.8585 | 24.4628 | 24.3938 |  | 165 | 22.3801 | 23.8435 | 22.2641 | 22.4387 | 23.4041 | 23.4732 | 19.6323 | 19.6549 | 20.019 | 19.7054 | 28.7718 | 23.8099 | 23.835 | 24.4302 | 24.382 |  | 165 | 21.1426 | 16.3324 | 17.7686 | 18.2614 | 17.8647 | 2.1133 | 2.1251 | 2.0917 | 2.2662 | 1.5654 | -0.98458 | -1.0322 | -1.0594 | -1.2626 | -0.76124
170 | 33.4415 | 30.6664 | 30.7744 | 31.4021 | 31.5657 | 21.6741 | 17.7107 | 17.7197 | 18.1921 | 17.447 | 25.9432 | 21.4669 | 21.4823 | 22.0963 | 22.0678 |  | 170 | 22.2923 | 23.932 | 22.5694 | 22.7923 | 23.8595 | 21.5179 | 17.3533 | 17.3688 | 17.8141 | 17.1755 | 25.8905 | 21.3763 | 21.3938 | 22.0259 | 21.9535 |  | 170 | 24.9275 | 19.1751 | 20.921 | 21.601 | 20.6667 | 2.5973 | 3.5403 | 3.5088 | 3.6893 | 3.0659 | 1.6531 | 1.9704 | 1.9473 | 1.7615 | 2.2428
175 | 37.3331 | 33.175 | 33.7422 | 34.7457 | 34.0634 | 18.6979 | 16.0688 | 16.067 | 16.6591 | 15.7065 | 24.3674 | 20.4975 | 20.5054 | 21.1455 | 21.1789 |  | 175 | 23.4617 | 25.1542 | 23.9691 | 24.3945 | 25.1817 | 18.0928 | 14.6263 | 14.6368 | 15.2154 | 14.3479 | 23.9249 | 19.8326 | 19.8458 | 20.5643 | 20.4594 |  | 175 | 29.0397 | 21.6297 | 23.7491 | 24.7421 | 22.939 | 4.718 | 6.6543 | 6.6266 | 6.7836 | 6.3899 | 4.6227 | 5.1784 | 5.1591 | 4.9237 | 5.4736
180 | 42.0608 | 35.5552 | 36.6507 | 38.3289 | 36.1935 | 17.5946 | 17.1626 | 17.153 | 17.6851 | 16.9028 | 23.9614 | 20.8196 | 20.8228 | 21.3881 | 21.5949 |  | 180 | 26.005 | 26.965 | 25.9442 | 26.9856 | 26.5548 | 15.0029 | 12.9627 | 12.9718 | 13.6884 | 12.7161 | 22.6787 | 19.083 | 19.0937 | 19.8696 | 19.8056 |  | 180 | 33.0583 | 23.1746 | 25.8877 | 27.2192 | 24.593 | 9.1915 | 11.2484 | 11.223 | 11.1977 | 11.1358 | 7.7345 | 8.3244 | 8.3078 | 7.9151 | 8.607
185 | 47.5236 | 37.6949 | 39.8737 | 42.322 | 38.8897 | 20.3688 | 20.5711 | 20.5526 | 20.7674 | 20.3824 | 24.5154 | 21.9671 | 21.9667 | 22.3166 | 22.8319 |  | 185 | 30.0599 | 29.1227 | 28.4531 | 30.6985 | 28.1015 | 13.2184 | 12.4194 | 12.4263 | 13.0185 | 12.1769 | 21.8386 | 18.8182 | 18.827 | 19.5651 | 19.6731 |  | 185 | 36.8089 | 23.9327 | 27.9345 | 29.1334 | 26.8834 | 15.4972 | 16.399 | 16.3707 | 16.1804 | 16.3452 | 11.1392 | 11.3326 | 11.3173 | 10.7347 | 11.5873
190 | 54.1939 | 38.14 | 44.6131 | 47.4352 | 44.4781 | 27.3464 | 26.4097 | 26.381 | 26.6487 | 26.3197 | 26.4693 | 23.6651 | 23.6611 | 23.7613 | 24.6159 |  | 190 | 36.36 | 30.668 | 33.4448 | 37.2344 | 33.2692 | 13.08 | 12.9843 | 12.9812 | 13.5884 | 12.5863 | 21.6311 | 18.9046 | 18.9105 | 19.5583 | 19.9976 |  | 190 | 40.1862 | 22.6746 | 29.5258 | 29.3887 | 29.5205 | 24.0154 | 22.9974 | 22.9662 | 22.9239 | 23.1152 | 15.2551 | 14.2357 | 14.2211 | 13.4934 | 14.354
195 | 60.2628 | 38.543 | 45.5987 | 46.4406 | 45.8944 | 40.4844 | 35.5478 | 35.5179 | 36.1348 | 36.3758 | 30.9973 | 26.0408 | 26.0341 | 25.9722 | 26.777 |  | 195 | 46.7304 | 31.4703 | 39.4919 | 42.704 | 39.8477 | 17.3153 | 17.5954 | 17.5774 | 18.8464 | 17.1611 | 22.7371 | 19.3927 | 19.3945 | 20.0888 | 20.7376 |  | 195 | 38.0509 | 22.2526 | 22.7953 | 18.2509 | 22.7696 | 36.5946 | 30.8876 | 30.8634 | 30.8307 | 32.0733 | 21.068 | 17.3795 | 17.3673 | 16.462 | 16.9398
200 | 61.4404 | 33.9922 | 35.07 | 30.9754 | 34.845 | 65.8771 | 45.7044 | 45.6843 | 45.1662 | 50.4761 | 44.9477 | 28.9266 | 28.9225 | 27.8369 | 28.2007 |  | 200 | 54.5653 | 29.7276 | 32.9508 | 29.9479 | 32.944 | 38.7823 | 29.0271 | 28.9982 | 30.7425 | 36.1254 | 32.3293 | 21.4168 | 21.4168 | 21.8012 | 21.756 |  | 200 | 28.241 | 16.4846 | 12.0064 | 7.9122 | 11.3521 | 53.2515 | 35.3032 | 35.301 | 33.089 | 35.2532 | 31.2268 | 19.4439 | 19.4379 | 17.3089 | 17.9431
205 | 58.3148 | 25.8158 | 24.5095 | 22.8481 | 24.308 | 74.9674 | 40.433 | 40.4341 | 37.5116 | 39.9202 | 44.6681 | 28.5874 | 28.5886 | 26.8046 | 28.3068 |  | 205 | 55.0256 | 17.4406 | 17.2521 | 14.5394 | 16.9653 | 73.2345 | 27.8947 | 27.8948 | 26.0593 | 27.944 | 44.0605 | 18.3617 | 18.3647 | 16.3336 | 17.901 |  | 205 | 19.308 | 19.0336 | 17.4092 | 17.625 | 17.4086 | 16.0256 | 29.2696 | 29.2711 | 26.9821 | 28.5089 | -7.3422 | 21.9109 | 21.9099 | 21.2533 | 21.9278
210 | 29.0287 | 38.8233 | 38.827 | 39.5949 | 38.9609 | 40.7778 | 62.1081 | 62.1082 | 61.1184 | 62.38 | 18.7283 | 38.3808 | 38.3917 | 38.89 | 38.3108 |  | 210 | 28.5477 | 13.4997 | 14.1107 | 13.3676 | 14.2783 | 40.7772 | 36.2352 | 36.2353 | 33.8823 | 38.5486 | 16.3415 | 25.5883 | 25.603 | 25.4691 | 25.3987 |  | 210 | 5.2627 | 36.4006 | 36.1722 | 37.2701 | 36.2503 | 0.2313 | 50.4423 | 50.4424 | 50.8669 | 49.0435 | 9.149 | 28.6064 | 28.6079 | 29.3898 | 28.6814
215 | 37.1814 | 58.6829 | 58.8072 | 59.2483 | 58.1566 | 47.5422 | 67.1634 | 67.1728 | 67.6936 | 54.4224 | 32.4326 | 38.9293 | 38.93 | 38.9322 | 39.6293 |  | 215 | 15.4378 | 25.7656 | 27.0435 | 27.1301 | 26.662 | 46.1158 | 66.9591 | 66.9685 | 67.4994 | 54.3368 | 18.7492 | 27.2205 | 27.2338 | 27.3281 | 27.3504 |  | 215 | 33.825 | 52.724 | 52.2201 | 52.6718 | 51.685 | 11.5581 | -5.2338 | -5.235 | -5.1231 | -3.0515 | 26.4639 | 27.8304 | 27.8184 | 27.7289 | 28.6782
220 | 70.6417 | 73.972 | 74.3042 | 74.44 | 73.7276 | 26.1368 | 27.9644 | 27.9672 | 28.0431 | 27.7512 | 42.7784 | 43.9128 | 43.9077 | 43.7793 | 45.2132 |  | 220 | 45.7251 | 51.3651 | 52.456 | 52.5455 | 50.3591 | 26.0627 | 27.8873 | 27.8906 | 27.9588 | 26.6542 | 28.266 | 30.6713 | 30.6787 | 30.6619 | 31.594 |  | 220 | 53.8466 | 53.2304 | 52.6258 | 52.7283 | 53.8491 | 1.967 | 2.0755 | 2.0678 | 2.1733 | 7.7254 | 32.1096 | 31.4263 | 31.4119 | 31.2486 | 32.3428
225 | 71.3828 | 71.7515 | 70.0902 | 70.1506 | 74.7946 | 28.2088 | 29.622 | 29.6176 | 29.8486 | 33.396 | 51.1272 | 50.8549 | 50.8471 | 50.7294 | 52.3761 |  | 225 | 64.8665 | 63.7206 | 63.8681 | 63.919 | 66.7347 | 22.8535 | 24.405 | 24.405 | 24.6387 | 25.8631 | 38.9078 | 39.2525 | 39.2552 | 39.2218 | 40.959 |  | 225 | 29.7966 | 32.9842 | 28.8704 | 28.9046 | 33.7744 | 16.5365 | 16.7887 | 16.7809 | 16.8485 | 21.128 | 33.1688 | 32.3336 | 32.3181 | 32.1733 | 32.6438
230 | 57.5623 | 57.8665 | 55.682 | 55.7241 | 59.644 | 42.7933 | 43.2775 | 43.2702 | 43.3285 | 48.3686 | 54.2719 | 52.8361 | 52.8255 | 52.7994 | 53.6053 |  | 230 | 56.9751 | 57.5609 | 55.4298 | 55.4742 | 59.5985 | 36.3444 | 37.957 | 37.9517 | 38.4883 | 43.0974 | 49.4565 | 49.2219 | 49.2158 | 49.2405 | 50.5752 |  | 230 | 8.2013 | 5.9392 | 5.2932 | 5.2713 | 2.3281 | 22.591 | 20.7896 | 20.7842 | 19.9001 | 21.9576 | 22.3492 | 19.2057 | 19.1921 | 19.0565 | 17.7673
235 | 36.0703 | 35.081 | 34.2754 | 34.3195 | 35.5208 | 18.9528 | 18.7 | 18.6994 | 19.1244 | 19.1037 | 23.6141 | 23.9573 | 23.9549 | 23.8856 | 24.1293 |  | 235 | 28.0646 | 25.235 | 24.6903 | 24.7205 | 26.1648 | 11.2821 | 10.9761 | 10.9759 | 10.6118 | 11.2034 | 22.6841 | 22.6307 | 22.6287 | 22.5674 | 22.8611 |  | 235 | 22.6592 | 24.3695 | 23.7738 | 23.806 | 24.0235 | 15.229 | 15.1399 | 15.1393 | 15.9102 | 15.4737 | 6.5618 | 7.8616 | 7.86 | 7.8254 | 7.7196
240 | 57.5907 | 55.6761 | 55.219 | 55.2462 | 55.7854 | 57.2095 | 53.1321 | 53.1307 | 53.3784 | 55.3864 | 50.6144 | 48.3592 | 48.3545 | 48.2047 | 48.8753 |  | 240 | 43.8242 | 39.3791 | 38.4922 | 38.5229 | 41.2466 | 22.054 | 18.5553 | 18.5563 | 18.6552 | 19.11 | 27.6075 | 24.0555 | 24.0569 | 24.0518 | 24.7722 |  | 240 | 37.3648 | 39.3588 | 39.5915 | 39.5996 | 37.5597 | 52.7878 | 49.7867 | 49.7848 | 50.0123 | 51.9852 | 42.4222 | 41.9517 | 41.9455 | 41.7757 | 42.1324
245 | 78.504 | 74.6386 | 75.0651 | 75.0616 | 74.9342 | 105.8983 | 97.9244 | 97.9246 | 98.7388 | 103.3662 | 82.0818 | 78.8308 | 78.8275 | 78.6999 | 79.4113 |  | 245 | 65.8383 | 57.5798 | 57.9464 | 57.9162 | 59.679 | 88.0754 | 70.9767 | 70.9802 | 71.9203 | 75.0917 | 63.1598 | 54.7288 | 54.7337 | 54.6682 | 55.9202 |  | 245 | 42.7574 | 47.4919 | 47.7178 | 47.7488 | 45.3161 | 58.7979 | 67.4648 | 67.4614 | 67.6522 | 71.0338 | 52.4238 | 56.7366 | 56.7273 | 56.6134 | 56.3834
250 | 77.346 | 78.3718 | 79.0081 | 79.1357 | 77.3288 | 84.6979 | 90.5866 | 90.5778 | 90.7089 | 97.2898 | 81.8369 | 83.4029 | 83.3754 | 83.2653 | 83.1596 |  | 250 | 76.3458 | 74.8054 | 75.7281 | 75.8368 | 75.1351 | 84.6191 | 90.2153 | 90.2071 | 90.5141 | 97.225 | 79.8754 | 79.4292 | 79.4055 | 79.3484 | 79.2344 |  | 250 | 12.3989 | 23.3728 | 22.5285 | 22.6105 | 18.288 | -3.6516 | 8.193 | 8.1859 | 5.9417 | 3.5499 | 17.81 | 25.437 | 25.4207 | 25.2376 | 25.2472
255 | 58.8224 | 61.8944 | 60.8006 | 60.8933 | 58.4381 | 60.4695 | 66.0231 | 66.0202 | 63.2261 | 65.5959 | 64.9106 | 67.1587 | 67.1569 | 66.8513 | 69.2087 |  | 255 | 58.185 | 59.9893 | 59.301 | 59.3893 | 57.2128 | 52.1174 | 59.5299 | 59.528 | 56.2926 | 57.1508 | 63.9374 | 66.8049 | 66.804 | 66.482 | 69.0406 |  | 255 | 8.6359 | 15.2382 | 13.4205 | 13.4499 | 11.9038 | -30.6651 | -28.5525 | -28.5498 | -28.7868 | -32.1964 | -11.1982 | -6.8839 | -6.8751 | -7.017 | -4.8202
260 | 62.7821 | 67.2314 | 64.609 | 64.735 | 62.8355 | 28.5006 | 31.2621 | 31.2618 | 28.8707 | 30.7296 | 51.242 | 52.9261 | 52.9252 | 52.7713 | 54.9288 |  | 260 | 61.0908 | 64.2976 | 62.0845 | 62.2074 | 60.2272 | 22.4619 | 25.3346 | 25.3345 | 23.7819 | 24.4402 | 49.4835 | 51.8458 | 51.8452 | 51.717 | 53.25 |  | 260 | 14.4747 | 19.644 | 17.8837 | 17.9124 | 17.916 | -17.5427 | -18.316 | -18.3157 | -16.3688 | -18.6276 | -13.3091 | -10.639 | -10.6375 | -10.496 | -13.4765
265 | 80.8519 | 85.4674 | 81.4339 | 81.556 | 81.3538 | 13.2312 | 14.2583 | 14.2582 | 13.8398 | 14.1498 | 34.1489 | 35.6446 | 35.6443 | 35.5983 | 35.7138 |  | 265 | 80.8441 | 85.449 | 81.249 | 81.3782 | 81.0969 | 13.225 | 14.2315 | 14.2315 | 13.777 | 14.1181 | 31.2689 | 33.1433 | 33.1432 | 33.113 | 32.8366 |  | 265 | 1.1228 | 1.7723 | 5.4836 | 5.3825 | 6.461 | -0.40248 | -0.87269 | -0.87269 | 1.3169 | -0.94628 | -13.7261 | -13.1171 | -13.1165 | -13.0677 | -14.0438
270 | 62.9424 | 62.6069 | 64.7388 | 64.7006 | 64.5107 | 18.7118 | 18.6525 | 18.6525 | 20.7937 | 18.834 | 19.7436 | 20.3756 | 20.3755 | 20.3431 | 20.5109 |  | 270 | 53.0956 | 52.8009 | 55.9744 | 55.9077 | 55.7863 | 11.5235 | 11.7577 | 11.7577 | 12.0207 | 11.9366 | 19.5497 | 20.1996 | 20.1995 | 20.1711 | 20.2846 |  | 270 | -33.8023 | -33.6406 | -32.5265 | -32.5652 | -32.3962 | 14.7425 | 14.48 | 14.48 | 16.967 | 14.5683 | -2.7608 | -2.672 | -2.6719 | -2.6397 | -3.0382
275 | 31.911 | 31.7109 | 32.1687 | 32.1315 | 33.4903 | 33.5871 | 33.4245 | 33.4246 | 36.9081 | 33.9997 | 18.2366 | 18.2109 | 18.2109 | 18.2043 | 18.345 |  | 275 | 25.1294 | 25.9209 | 25.788 | 25.7924 | 27.1708 | 14.5547 | 14.4734 | 14.4734 | 15.9005 | 15.0549 | 15.4462 | 15.4299 | 15.4298 | 15.4054 | 15.7115 |  | 275 | -19.6678 | -18.2671 | -19.2303 | -19.1621 | -19.5793 | 30.2697 | 30.1284 | 30.1284 | 33.3074 | 30.4849 | 9.6949 | 9.6725 | 9.6725 | 9.6989 | 9.4704
280 | 17.3574 | 17.5336 | 17.4309 | 17.4367 | 17.6127 | 57.0651 | 55.7577 | 55.7579 | 61.2724 | 57.249 | 27.7599 | 27.1884 | 27.1883 | 27.1889 | 27.4784 |  | 280 | 16.6045 | 16.8971 | 16.8016 | 16.8155 | 16.8432 | 27.7739 | 27.3383 | 27.3383 | 32.1095 | 29.2895 | 16.3162 | 15.6964 | 15.6964 | 15.6653 | 16.2495 |  | 280 | -5.0566 | -4.6813 | -4.6415 | -4.613 | -5.149 | 49.8501 | 48.5957 | 48.5959 | 52.1852 | 49.1891 | 22.4587 | 22.1998 | 22.1998 | 22.2223 | 22.159
285 | 16.3988 | 16.3626 | 16.3241 | 16.305 | 16.5702 | 91.4464 | 85.1573 | 85.158 | 90.1796 | 86.0977 | 43.1139 | 41.7002 | 41.7002 | 41.6902 | 42.2808 |  | 285 | 13.496 | 13.2495 | 13.1847 | 13.1404 | 13.5865 | 71.6779 | 66.5767 | 66.5771 | 75.9788 | 70.5227 | 23.7369 | 21.9234 | 21.9234 | 21.8647 | 23.1518 |  | 285 | 9.3156 | 9.6013 | 9.625 | 9.6532 | 9.4857 | 56.7867 | 53.0971 | 53.0978 | 48.5756 | 49.3898 | 35.9912 | 35.4721 | 35.4721 | 35.4965 | 35.3788
290 | 29.3099 | 29.1489 | 29.0865 | 29.1429 | 29.8888 | 85.8374 | 76.6338 | 76.6346 | 74.3519 | 72.941 | 61.6354 | 59.5602 | 59.5603 | 59.4687 | 59.5615 |  | 290 | 16.6714 | 15.9522 | 15.7455 | 15.5696 | 17.5969 | 85.8218 | 75.9534 | 75.9542 | 74.2283 | 72.6042 | 43.5248 | 39.2903 | 39.2903 | 39.0751 | 41.1858 |  | 290 | 24.1067 | 24.3964 | 24.4561 | 24.6353 | 24.1597 | 1.6355 | 10.1891 | 10.1893 | 4.2865 | 7.0014 | 43.6406 | 44.7626 | 44.7627 | 44.8292 | 43.0268
295 | 43.6711 | 43.3058 | 43.8766 | 44.2896 | 39.3514 | 65.0724 | 66.8681 | 66.8687 | 66.1899 | 65.1456 | 66.8044 | 67.6759 | 67.6758 | 68.4159 | 65.6405 |  | 295 | 28.5287 | 27.4324 | 27.5418 | 27.6312 | 27.4507 | 64.8546 | 66.3934 | 66.394 | 66.0076 | 64.6248 | 56.5504 | 55.2456 | 55.2455 | 55.982 | 54.4455 |  | 295 | 33.0647 | 33.509 | 34.1557 | 34.6134 | 28.1955 | -5.3198 | 7.9536 | 7.954 | 4.9097 | 8.2204 | 35.5651 | 39.089 | 39.0889 | 39.3287 | 36.6656
300 | 54.1785 | 53.2018 | 53.3346 | 53.8115 | 50.6879 | 69.1759 | 77.7198 | 77.7212 | 74.6391 | 77.3816 | 83.2274 | 82.6445 | 82.644 | 82.6539 | 81.1558 |  | 300 | 33.3604 | 31.646 | 32.1075 | 32.3453 | 27.9793 | 64.8586 | 75.5512 | 75.5527 | 71.368 | 75.1404 | 77.7499 | 75.0702 | 75.0693 | 75.0956 | 73.6864 |  | 300 | 42.6895 | 42.7664 | 42.5874 | 43.0053 | 42.2661 | -24.0553 | -18.2313 | -18.2311 | -21.8541 | -18.4884 | 29.6943 | 34.5627 | 34.5634 | 34.5299 | 34.0085
305 | 96.7718 | 93.7234 | 93.5935 | 94.6586 | 94.6258 | 48.9202 | 56.4161 | 56.4171 | 52.66 | 55.2944 | 90.4802 | 94.1817 | 94.1831 | 94.43 | 93.6384 |  | 305 | 71.2833 | 65.7699 | 65.8905 | 66.7876 | 64.2389 | 37.26 | 44.4666 | 44.4672 | 40.3067 | 43.3837 | 88.7145 | 93.5515 | 93.5532 | 93.79 | 93.0505 |  | 305 | 65.4481 | 66.7712 | 66.4695 | 67.0795 | 69.4796 | -31.6998 | -34.7204 | -34.721 | -33.8888 | -34.283 | -17.7878 | -10.8763 | -10.8744 | -10.9755 | -10.4768
310 | 130.6976 | 134.2009 | 133.9436 | 134.5669 | 133.9004 | 32.2456 | 35.2175 | 35.218 | 32.5599 | 34.8999 | 59.9079 | 63.6298 | 63.6313 | 63.6652 | 63.691 |  | 310 | 128.3411 | 133.4259 | 133.1095 | 133.5455 | 132.9876 | 21.6901 | 23.443 | 23.4433 | 21.9568 | 23.2839 | 47.8827 | 52.2642 | 52.2656 | 52.2251 | 52.3602 |  | 310 | -24.7069 | -14.4023 | -14.9243 | -16.5482 | -15.6075 | -23.8604 | -26.2812 | -26.2816 | -24.0426 | -25.9974 | -36.0029 | -36.2934 | -36.2939 | -36.4115 | -36.2622
315 | 68.4357 | 71.0317 | 70.7283 | 70.6238 | 70.6926 | 19.8464 | 21.5565 | 21.5567 | 20.266 | 21.3744 | 36.492 | 38.3763 | 38.377 | 38.3518 | 38.535 |  | 315 | 46.2336 | 49.3109 | 49.012 | 48.7079 | 48.8525 | 13.6282 | 14.761 | 14.7612 | 14.7168 | 14.6306 | 25.957 | 27.6535 | 27.6539 | 27.6116 | 27.7472 |  | 315 | -50.4569 | -51.1266 | -50.9933 | -51.1395 | -51.0967 | -14.4275 | -15.7097 | -15.7099 | -13.933 | -15.5824 | -25.6496 | -26.6088 | -26.6092 | -26.6169 | -26.7401
320 | 35.408 | 36.1112 | 35.9422 | 35.9301 | 35.7959 | 12.0585 | 13.3497 | 13.3498 | 13.7042 | 13.2132 | 22.228 | 23.1933 | 23.1936 | 23.167 | 23.3619 |  | 320 | 20.1339 | 20.8503 | 20.7397 | 20.6825 | 20.573 | 10.0605 | 10.9306 | 10.9307 | 11.9434 | 10.8313 | 16.4344 | 17.1368 | 17.137 | 17.1193 | 17.2203 |  | 320 | -29.1265 | -29.4836 | -29.3548 | -29.3804 | -29.2933 | -6.6478 | -7.6639 | -7.664 | -6.7202 | -7.5678 | -14.9664 | -15.6288 | -15.629 | -15.6089 | -15.7873
325 | 16.939 | 17.0665 | 16.9613 | 16.9742 | 16.9262 | 7.7313 | 8.3887 | 8.3887 | 8.4663 | 8.3061 | 12.5141 | 12.9549 | 12.9551 | 12.9393 | 13.0908 |  | 325 | 11.1957 | 11.3705 | 11.3191 | 11.3147 | 11.278 | 7.7083 | 8.2275 | 8.2275 | 8.2551 | 8.1614 | 11.2181 | 11.4897 | 11.4898 | 11.4855 | 11.5655 |  | 325 | -12.7116 | -12.7271 | -12.6319 | -12.653 | -12.6215 | -0.59485 | -1.6367 | -1.6367 | -1.8793 | -1.5434 | -5.5459 | -5.9847 | -5.9847 | -5.9588 | -6.1326
330 | 12.2182 | 12.1853 | 12.1898 | 12.1941 | 12.1988 | 10.9441 | 11.0282 | 11.0282 | 11.5108 | 11.0177 | 16.4956 | 16.5108 | 16.511 | 16.5218 | 16.5759 |  | 330 | 10.8571 | 10.7701 | 10.7395 | 10.751 | 10.761 | 9.2821 | 9.8819 | 9.8819 | 10.4797 | 9.826 | 15.8082 | 15.8675 | 15.8676 | 15.871 | 15.9687 |  | 330 | 5.6043 | 5.6997 | 5.7667 | 5.7542 | 5.7455 | 5.7979 | 4.8958 | 4.8959 | 4.7616 | 4.9838 | 4.7124 | 4.564 | 4.5642 | 4.5914 | 4.4452
335 | 22.465 | 22.5474 | 22.4614 | 22.4843 | 22.4127 | 10.868 | 10.3897 | 10.3898 | 10.3411 | 10.4298 | 12.3318 | 12.3293 | 12.3294 | 12.3357 | 12.3886 |  | 335 | 22.0208 | 22.1672 | 22.0889 | 22.1073 | 22.0183 | 7.3058 | 7.4853 | 7.4853 | 7.3962 | 7.4494 | 11.8278 | 11.899 | 11.8992 | 11.899 | 11.9907 |  | 335 | -4.4452 | -4.1234 | -4.0735 | -4.1001 | -4.1861 | 8.0461 | 7.2053 | 7.2055 | 7.2274 | 7.2998 | 3.4894 | 3.2285 | 3.2286 | 3.2533 | 3.1148
340 | 11.6032 | 11.6055 | 11.5754 | 11.5834 | 11.5651 | 13.8176 | 13.1483 | 13.1485 | 13.1896 | 13.2506 | 12.6683 | 12.4502 | 12.4504 | 12.4646 | 12.4791 |  | 340 | 11.603 | 11.6041 | 11.5726 | 11.581 | 11.5633 | 6.3098 | 6.4203 | 6.4203 | 6.3753 | 6.3951 | 9.6946 | 9.6489 | 9.6491 | 9.6475 | 9.7431 |  | 340 | 0.062839 | 0.18179 | 0.2539 | 0.23775 | 0.20483 | 12.2928 | 11.4743 | 11.4744 | 11.5465 | 11.6052 | 8.1548 | 7.8681 | 7.8682 | 7.8925 | 7.7973
345 | 10.8445 | 10.8133 | 10.8349 | 10.8342 | 10.86 | 17.4236 | 16.6182 | 16.6183 | 16.6743 | 16.7952 | 15.2266 | 14.8899 | 14.89 | 14.9054 | 14.9583 |  | 345 | 8.7748 | 8.6931 | 8.6711 | 8.6779 | 8.7293 | 5.9533 | 6.003 | 6.003 | 5.9649 | 6.0315 | 8.7271 | 8.6068 | 8.6069 | 8.6014 | 8.7432 |  | 345 | 6.3724 | 6.4309 | 6.4968 | 6.4865 | 6.4605 | 16.375 | 15.4961 | 15.4962 | 15.5709 | 15.6748 | 12.4774 | 12.1504 | 12.1505 | 12.1732 | 12.1371
350 | 14.1844 | 14.0922 | 14.1361 | 14.1322 | 14.2502 | 21.4557 | 20.4729 | 20.4728 | 20.5347 | 20.7217 | 18.6159 | 18.1649 | 18.1649 | 18.1801 | 18.2883 |  | 350 | 8.077 | 7.9313 | 7.9135 | 7.9173 | 8.1502 | 6.3296 | 6.2677 | 6.2675 | 6.2312 | 6.4044 | 8.4702 | 8.272 | 8.272 | 8.2633 | 8.5136 |  | 350 | 11.6601 | 11.6484 | 11.7135 | 11.7063 | 11.6894 | 20.5008 | 19.4899 | 19.4899 | 19.5664 | 19.7072 | 16.5773 | 16.1721 | 16.1721 | 16.1936 | 16.1859
355 | 16.6982 | 16.5538 | 16.6084 | 16.6052 | 16.2274 | 24.5807 | 23.485 | 23.4849 | 23.5437 | 23.5235 | 21.6824 | 21.1218 | 21.1218 | 21.1178 | 21.0576 |  | 355 | 8.6865 | 8.483 | 8.4797 | 8.4791 | 8.7652 | 8.8612 | 8.4527 | 8.4524 | 8.4294 | 8.7857 | 9.3869 | 9.0527 | 9.0526 | 9.0476 | 9.4165 |  | 355 | 14.2609 | 14.215 | 14.2805 | 14.2771 | 13.6565 | 22.9279 | 21.9111 | 21.9111 | 21.983 | 21.8212 | 19.5451 | 19.0835 | 19.0835 | 19.0815 | 18.8348
360 | 19.3368 | 19.1007 | 19.1371 | 19.1326 | 18.8665 | 24.8079 | 23.8349 | 23.8347 | 23.8721 | 23.8392 | 23.0126 | 22.4355 | 22.4353 | 22.4269 | 22.3302 |  | 360 | 6.2795 | 6.0723 | 6.0419 | 6.0385 | 6.744 | 6.3142 | 6.1046 | 6.1042 | 6.069 | 6.1131 | 7.5792 | 7.2574 | 7.2572 | 7.1788 | 7.3206 |  | 360 | 18.2888 | 18.1097 | 18.1582 | 18.1547 | 17.6199 | 23.9909 | 23.0399 | 23.0398 | 23.0878 | 23.042 | 21.7287 | 21.2293 | 21.2292 | 21.2469 | 21.0961
365 | 24.2032 | 23.6353 | 23.7754 | 23.7687 | 21.3888 | 28.7116 | 27.5109 | 27.5105 | 27.5338 | 27.5834 | 26.7758 | 26.0533 | 26.0531 | 26.0878 | 26.0303 |  | 365 | 7.3708 | 7.0826 | 6.7085 | 6.702 | 4.7754 | 5.7539 | 5.4875 | 5.4868 | 5.4334 | 5.506 | 7.0217 | 6.6338 | 6.6334 | 6.5664 | 6.7203 |  | 365 | 23.0536 | 22.5491 | 22.8094 | 22.8043 | 20.8489 | 28.1291 | 26.958 | 26.9577 | 26.9923 | 27.0282 | 25.8387 | 25.1946 | 25.1945 | 25.2479 | 25.1478
370 | 24.4512 | 24.61 | 24.2782 | 24.2963 | 25.5151 | 32.3075 | 30.9053 | 30.9047 | 30.9137 | 31.0146 | 30.409 | 29.5364 | 29.5361 | 29.5873 | 29.5636 |  | 370 | 4.8976 | 4.7317 | 4.7812 | 4.7735 | 4.6469 | 5.8521 | 5.4833 | 5.4823 | 5.3942 | 5.5073 | 7.0651 | 6.5842 | 6.5837 | 6.5309 | 6.6846 |  | 370 | 23.9556 | 24.1509 | 23.8027 | 23.8228 | 25.0883 | 31.7731 | 30.415 | 30.4146 | 30.4395 | 30.5217 | 29.5769 | 28.7932 | 28.793 | 28.8575 | 28.7979
375 | 29.1223 | 28.8219 | 28.7649 | 28.7576 | 29.1092 | 36.0072 | 34.3693 | 34.3685 | 34.37 | 34.5117 | 33.9944 | 32.9558 | 32.9554 | 33.0046 | 33.029 |  | 375 | 4.7776 | 4.6057 | 4.5735 | 4.5627 | 4.6317 | 6.1532 | 5.6636 | 5.6623 | 5.5255 | 5.6836 | 7.2935 | 6.7057 | 6.7049 | 6.6641 | 6.8189 |  | 375 | 28.7277 | 28.4516 | 28.399 | 28.3934 | 28.7383 | 35.4775 | 33.8995 | 33.8988 | 33.9229 | 34.0405 | 33.2028 | 32.2664 | 32.2661 | 32.3249 | 32.3175
380 | 32.9547 | 32.4397 | 32.4277 | 32.4071 | 32.5845 | 39.7766 | 37.8092 | 37.8082 | 37.847 | 38.023 | 37.6308 | 36.3998 | 36.3993 | 36.4332 | 36.5207 |  | 380 | 4.9115 | 4.6641 | 4.6413 | 4.6191 | 4.6784 | 6.8798 | 6.211 | 6.2092 | 5.9758 | 6.2207 | 7.6817 | 6.9635 | 6.9625 | 6.9219 | 7.0901 |  | 380 | 32.5866 | 32.1027 | 32.0938 | 32.0762 | 32.2469 | 39.1771 | 37.2956 | 37.2948 | 37.3723 | 37.5107 | 36.8385 | 35.7275 | 35.7272 | 35.7696 | 35.8259
385 | 36.6647 | 35.9602 | 35.9638 | 35.9289 | 36.0502 | 43.1387 | 40.9055 | 40.9042 | 41.1237 | 41.1942 | 41.3669 | 39.9151 | 39.9145 | 39.9284 | 40.0883 |  | 385 | 5.1257 | 4.7938 | 4.7762 | 4.7386 | 4.8017 | 7.7087 | 6.5771 | 6.5749 | 6.3922 | 6.7037 | 8.242 | 7.3581 | 7.3568 | 7.305 | 7.5002 |  | 385 | 36.3047 | 35.6392 | 35.6452 | 35.615 | 35.729 | 42.4444 | 40.3733 | 40.3723 | 40.6239 | 40.6451 | 40.5375 | 39.2311 | 39.2306 | 39.2544 | 39.3804
390 | 40.3935 | 39.4966 | 39.508 | 39.4567 | 39.5603 | 46.8821 | 44.633 | 44.6313 | 44.8429 | 44.874 | 45.2415 | 43.5411 | 43.5403 | 43.5325 | 43.7727 |  | 390 | 5.4527 | 5.0157 | 5 | 4.9405 | 5.0207 | 8.0145 | 6.826 | 6.8231 | 6.7526 | 6.9499 | 8.9945 | 7.9002 | 7.8985 | 7.8263 | 8.061 |  | 390 | 40.0238 | 39.1768 | 39.1903 | 39.1461 | 39.2404 | 46.192 | 44.1079 | 44.1066 | 44.3315 | 44.3325 | 44.3383 | 42.8184 | 42.8179 | 42.8232 | 43.024
395 | 44.1836 | 43.0894 | 43.1079 | 43.0398 | 43.1406 | 51.4265 | 48.7279 | 48.7257 | 48.9008 | 49.0019 | 49.2923 | 47.3152 | 47.3143 | 47.2836 | 47.6133 |  | 395 | 5.9122 | 5.3422 | 5.3252 | 5.2346 | 5.3439 | 8.9248 | 7.5924 | 7.5884 | 7.5293 | 7.7017 | 9.9703 | 8.6105 | 8.6083 | 8.5072 | 8.7942 |  | 395 | 43.7862 | 42.757 | 42.7777 | 42.7203 | 42.8083 | 50.6461 | 48.1327 | 48.1312 | 48.3177 | 48.3928 | 48.2734 | 46.5251 | 46.5246 | 46.512 | 46.7941
400 | 48.0726 | 46.7748 | 46.808 | 46.7271 | 46.8293 | 56.2934 | 53.0092 | 53.0066 | 53.177 | 53.3339 | 53.5578 | 51.2753 | 51.2742 | 51.2193 | 51.6503 |  | 400 | 6.4981 | 5.7669 | 5.751 | 5.6205 | 5.7693 | 10.4721 | 8.7384 | 8.733 | 8.6616 | 8.8555 | 11.2119 | 9.5185 | 9.5157 | 9.3766 | 9.7306 |  | 400 | 47.6314 | 46.4179 | 46.4534 | 46.3878 | 46.4726 | 55.3108 | 52.2839 | 52.2822 | 52.4668 | 52.5935 | 52.371 | 50.3841 | 50.3835 | 50.3537 | 50.7254
405 | 52.1448 | 50.627 | 50.6784 | 50.587 | 50.6938 | 61.4497 | 57.516 | 57.5131 | 57.7121 | 57.8945 | 58.0774 | 55.4612 | 55.46 | 55.3793 | 55.9266 |  | 405 | 7.2382 | 6.3034 | 6.3051 | 6.1281 | 6.3275 | 12.6437 | 10.2551 | 10.2479 | 10.1725 | 10.391 | 12.7754 | 10.6639 | 10.6604 | 10.4727 | 10.9124 |  | 405 | 51.64 | 50.2331 | 50.2847 | 50.2145 | 50.2973 | 60.1348 | 56.5944 | 56.5927 | 56.8085 | 56.9544 | 56.6548 | 54.4263 | 54.4258 | 54.38 | 54.8516
410 | 56.3795 | 54.6354 | 54.6875 | 54.5819 | 54.686 | 66.8956 | 62.3102 | 62.3072 | 62.5753 | 62.7444 | 62.8911 | 59.9156 | 59.9143 | 59.8062 | 60.4888 |  | 410 | 8.1037 | 6.9015 | 6.9334 | 6.696 | 6.9367 | 15.5161 | 12.2099 | 12.2004 | 12.152 | 12.3655 | 14.7338 | 12.0996 | 12.0952 | 11.846 | 12.3958 |  | 410 | 55.794 | 54.1978 | 54.2462 | 54.1696 | 54.2443 | 65.0713 | 61.1022 | 61.1011 | 61.384 | 61.5138 | 61.1409 | 58.6812 | 58.6807 | 58.6213 | 59.2051
415 | 60.9208 | 59.0044 | 59.0319 | 58.9317 | 59.0339 | 72.6365 | 67.4507 | 67.448 | 67.8499 | 67.95 | 68.0372 | 64.684 | 64.6827 | 64.5457 | 65.3876 |  | 415 | 9.5365 | 7.9629 | 8.0197 | 7.6878 | 8.0412 | 19.2145 | 14.7383 | 14.7261 | 14.7863 | 14.9078 | 17.1787 | 13.8939 | 13.8885 | 13.5615 | 14.2545 |  | 415 | 60.1698 | 58.4646 | 58.4847 | 58.4281 | 58.4837 | 70.0491 | 65.8208 | 65.8208 | 66.2191 | 66.2945 | 65.8327 | 63.1742 | 63.174 | 63.1049 | 63.8149
420 | 65.3515 | 63.4147 | 63.3958 | 63.3598 | 63.3809 | 78.6465 | 72.9422 | 72.9406 | 73.5795 | 73.534 | 73.549 | 69.8146 | 69.8133 | 69.6468 | 70.6772 |  | 420 | 11.2376 | 9.2952 | 9.3456 | 8.9087 | 9.39 | 23.9131 | 18.0419 | 18.0264 | 18.427 | 18.2214 | 20.2221 | 16.1345 | 16.1278 | 15.7025 | 16.5844 |  | 420 | 64.3781 | 62.7298 | 62.7032 | 62.7304 | 62.6814 | 74.9228 | 70.6757 | 70.678 | 71.2347 | 71.2406 | 70.7144 | 67.9246 | 67.9249 | 67.8536 | 68.7039
425 | 69.5479 | 67.7327 | 67.68 | 67.7874 | 67.5921 | 84.7845 | 78.6509 | 78.6517 | 79.4783 | 79.3869 | 79.4503 | 75.3576 | 75.3566 | 75.1621 | 76.4149 |  | 425 | 12.8746 | 10.7643 | 10.7656 | 10.2948 | 10.8123 | 29.7952 | 22.2993 | 22.2808 | 23.7352 | 22.5078 | 23.9954 | 18.9324 | 18.9243 | 18.3744 | 19.5087 |  | 425 | 68.3458 | 66.8719 | 66.8183 | 67.0012 | 66.7217 | 79.3767 | 75.4235 | 75.4298 | 75.8514 | 76.1293 | 75.7401 | 72.9406 | 72.9417 | 72.8816 | 73.8827
430 | 73.9309 | 72.1047 | 72.0738 | 72.3025 | 71.9248 | 90.6728 | 84.3157 | 84.3203 | 82.7389 | 85.2584 | 85.7479 | 81.3625 | 81.362 | 81.1463 | 82.658 |  | 430 | 13.8647 | 11.8219 | 11.7747 | 11.3793 | 11.7333 | 36.8255 | 27.4753 | 27.455 | 29.5771 | 27.7766 | 28.6445 | 22.4268 | 22.417 | 21.7105 | 23.184 |  | 430 | 72.6192 | 71.129 | 71.1054 | 71.4014 | 70.9613 | 82.858 | 79.7135 | 79.7253 | 77.2717 | 80.6068 | 80.822 | 78.2106 | 78.2128 | 78.1881 | 79.3401
435 | 79.6683 | 77.5262 | 77.5349 | 77.7992 | 77.3913 | 95.8532 | 89.7915 | 89.8007 | 86.5631 | 90.9823 | 92.4239 | 87.873 | 87.8732 | 87.6527 | 89.4578 |  | 435 | 14.7493 | 12.6961 | 12.6492 | 12.3375 | 12.5672 | 44.4842 | 33.3336 | 33.3132 | 32.2662 | 33.8227 | 34.3163 | 26.7869 | 26.7754 | 25.8756 | 27.804 |  | 435 | 78.2911 | 76.4795 | 76.4961 | 76.8147 | 76.3641 | 84.9058 | 83.3749 | 83.393 | 80.3247 | 84.4618 | 85.817 | 83.6907 | 83.6945 | 83.7464 | 85.0272
440 | 86.6508 | 84.0349 | 84.0603 | 84.2991 | 83.8835 | 100.1743 | 95.0831 | 95.0974 | 92.3275 | 96.5394 | 99.4304 | 94.9204 | 94.9218 | 94.7294 | 96.851 |  | 440 | 16.4824 | 14.1979 | 14.1612 | 13.8872 | 14.0624 | 52.0324 | 39.7154 | 39.6968 | 37.4653 | 40.4949 | 41.1358 | 32.2085 | 32.1952 | 31.0671 | 33.5981 |  | 440 | 85.0688 | 82.8268 | 82.8589 | 83.1474 | 82.6964 | 85.601 | 86.3915 | 86.4157 | 84.3844 | 87.6357 | 90.5221 | 89.2889 | 89.2951 | 89.4902 | 90.8366
445 | 94.8522 | 91.6845 | 91.7231 | 91.9403 | 91.4959 | 104.1846 | 100.3298 | 100.3485 | 97.9065 | 102.0154 | 106.6985 | 102.5246 | 102.5277 | 102.4186 | 104.8522 |  | 445 | 18.8156 | 16.1815 | 16.1468 | 15.86 | 16.0652 | 59.1277 | 46.4666 | 46.4504 | 43.5834 | 47.6281 | 49.1812 | 38.9057 | 38.8908 | 37.5115 | 40.8221 |  | 445 | 92.9673 | 90.2453 | 90.2907 | 90.562 | 90.0745 | 85.7809 | 88.9208 | 88.9504 | 87.6708 | 90.2148 | 94.6878 | 94.8559 | 94.8654 | 95.302 | 96.5792
450 | 105.2894 | 101.3238 | 101.3815 | 101.5914 | 101.0232 | 108.8465 | 105.9356 | 105.9588 | 103.7606 | 107.752 | 114.1731 | 110.7096 | 110.7151 | 110.7749 | 113.4536 |  | 450 | 22.4816 | 19.3076 | 19.2756 | 18.9735 | 19.3403 | 66.7954 | 53.9678 | 53.9539 | 50.4927 | 55.5126 | 58.4879 | 47.1234 | 47.1072 | 45.4769 | 49.7515 |  | 450 | 102.8612 | 99.4672 | 99.5322 | 99.8039 | 99.1547 | 85.9415 | 91.1582 | 91.1934 | 90.6463 | 92.3517 | 98.0545 | 100.1798 | 100.1935 | 101.0096 | 101.9633
455 | 118.8207 | 113.6753 | 113.7611 | 113.9571 | 112.9966 | 113.8585 | 111.8217 | 111.8508 | 109.9954 | 113.6664 | 121.8373 | 119.475 | 119.4836 | 119.8626 | 122.5986 |  | 455 | 29.0953 | 24.9157 | 24.8897 | 24.5729 | 25.5534 | 75.7768 | 62.6179 | 62.6068 | 58.5874 | 64.4554 | 69.1104 | 57.1718 | 57.155 | 55.329 | 60.6852 |  | 455 | 115.2034 | 110.9112 | 111.0049 | 111.2762 | 110.0694 | 84.9803 | 92.645 | 92.6876 | 93.094 | 93.6245 | 100.3398 | 104.9079 | 104.9268 | 106.3285 | 106.5257
460 | 136.7783 | 129.9272 | 130.065 | 130.2321 | 126.6534 | 118.2208 | 117.7469 | 117.785 | 116.5283 | 119.5719 | 129.6179 | 128.6553 | 128.668 | 129.6324 | 132.0478 |  | 460 | 42.2486 | 36.0255 | 36.0123 | 35.6884 | 38.8168 | 85.4665 | 72.45 | 72.4441 | 68.0864 | 74.4269 | 81.0848 | 69.2891 | 69.2728 | 67.4833 | 73.8022 |  | 460 | 130.0898 | 124.8328 | 124.9801 | 125.2467 | 120.5584 | 81.68 | 92.8189 | 92.8718 | 94.5679 | 93.5846 | 101.1239 | 108.403 | 108.4285 | 110.6823 | 109.4981
465 | 158.3135 | 149.6321 | 149.9272 | 149.9893 | 125.1038 | 121.1138 | 123.4299 | 123.4828 | 123.1578 | 125.3658 | 137.4395 | 137.9989 | 138.0167 | 139.8715 | 141.413 |  | 465 | 71.8577 | 61.3995 | 61.4568 | 61.1761 | 52.9171 | 94.6913 | 83.5209 | 83.527 | 79.3172 | 85.5723 | 94.3122 | 83.4276 | 83.4135 | 82.1939 | 88.8872 |  | 465 | 141.066 | 136.4546 | 136.7524 | 136.9463 | 113.3611 | 75.5124 | 90.8801 | 90.9464 | 94.2159 | 91.6185 | 99.974 | 109.9252 | 109.9582 | 113.1733 | 109.985
470 | 144.9991 | 139.6136 | 140.31 | 139.8222 | 128.7548 | 121.6868 | 127.6108 | 127.6842 | 128.5776 | 129.9824 | 145.5001 | 147.4538 | 147.478 | 150.2255 | 150.458 |  | 470 | 101.0447 | 90.4935 | 91.2575 | 90.633 | 40.7473 | 101.9735 | 94.9813 | 95.0119 | 91.6896 | 97.3594 | 109.0377 | 99.6559 | 99.6461 | 99.5817 | 105.6548 |  | 470 | 103.9938 | 106.3149 | 106.5785 | 106.4703 | 122.1371 | 66.401 | 85.2236 | 85.2994 | 90.1401 | 86.1196 | 96.3383 | 108.68 | 108.7218 | 112.4774 | 107.1198
475 | 117.5955 | 114.5102 | 114.0478 | 113.9381 | 158.4053 | 119.0509 | 128.3315 | 128.4224 | 130.6011 | 131.3383 | 153.0136 | 156.1104 | 156.1437 | 159.3305 | 158.1506 |  | 475 | 57.7879 | 51.881 | 52.2102 | 51.5223 | 49.1193 | 105.2999 | 103.8046 | 103.8674 | 102.1398 | 106.9052 | 125.0399 | 117.5316 | 117.5301 | 118.6244 | 123.0924 |  | 475 | 102.4171 | 102.083 | 101.3953 | 101.6235 | 150.5973 | 55.5433 | 75.4558 | 75.524 | 81.3885 | 76.2957 | 88.1941 | 102.7462 | 102.7986 | 106.3694 | 99.2969
480 | 161.0456 | 153.2404 | 152.6391 | 152.3223 | 197.3973 | 114.0745 | 125.6665 | 125.7612 | 128.9567 | 129.1474 | 157.8864 | 162.3436 | 162.3904 | 165.6786 | 163.4412 |  | 480 | 61.2556 | 52.7537 | 52.5443 | 51.6787 | 78.4125 | 104.3465 | 107.7925 | 107.8773 | 107.8951 | 111.6659 | 139.311 | 134.3416 | 134.3558 | 136.2343 | 138.5684 |  | 480 | 148.941 | 143.8738 | 143.3101 | 143.2879 | 181.1551 | 46.0955 | 64.5976 | 64.6402 | 70.6292 | 64.8829 | 74.3006 | 91.1471 | 91.2095 | 94.2846 | 86.6708
485 | 220.5611 | 205.6983 | 205.1643 | 204.3805 | 247.2857 | 109.2503 | 121.9676 | 122.0535 | 125.83 | 125.6068 | 160.1102 | 166.668 | 166.7326 | 170.0646 | 167.8691 |  | 485 | 110.2268 | 92.1105 | 91.5449 | 89.9391 | 142.3189 | 101.6636 | 108.4296 | 108.5194 | 109.8713 | 112.8107 | 149.9656 | 148.8777 | 148.9167 | 151.388 | 152.4266 |  | 485 | 191.0425 | 183.9224 | 183.6081 | 183.5275 | 202.2265 | 40.0018 | 55.8489 | 55.8624 | 61.331 | 55.2341 | 56.0855 | 74.9244 | 74.9905 | 77.4831 | 70.3289
490 | 280.2096 | 262.065 | 261.8655 | 260.732 | 282.0527 | 106.2094 | 119.3141 | 119.3864 | 123.3736 | 122.8389 | 159.0387 | 168.326 | 168.4084 | 171.6677 | 169.8752 |  | 490 | 214.7295 | 182.5599 | 181.8402 | 179.1389 | 237.2682 | 99.7356 | 108.5057 | 108.5897 | 110.7521 | 113.0961 | 155.5196 | 159.9233 | 159.9924 | 162.8541 | 163.2805 |  | 490 | 180.024 | 188.0158 | 188.4348 | 189.4477 | 152.5042 | 36.5138 | 49.6221 | 49.6126 | 54.3601 | 47.9445 | 33.271 | 52.5184 | 52.5723 | 54.2985 | 46.8729
495 | 254.2371 | 250.4508 | 251.0063 | 250.5281 | 230.1689 | 105.0746 | 118.23 | 118.2892 | 122.246 | 121.3903 | 151.614 | 163.3107 | 163.4014 | 166.3925 | 164.0408 |  | 495 | 249.1295 | 237.7871 | 238.1612 | 236.6977 | 227.883 | 99.4491 | 109.5702 | 109.6445 | 112.2232 | 114.0558 | 151.39 | 161.4426 | 161.531 | 164.4158 | 163.0813 |  | 495 | 50.7052 | 78.6313 | 79.2678 | 82.0884 | 32.3584 | 33.9197 | 44.4149 | 44.3893 | 48.4774 | 41.5558 | 8.2391 | 24.6305 | 24.6527 | 25.5717 | 17.7161
500 | 166.5769 | 166.9862 | 167.2649 | 167.1486 | 150.7059 | 105.0943 | 117.8983 | 117.9464 | 121.7407 | 120.4136 | 137.9683 | 150.4427 | 150.5271 | 153.1613 | 150.0894 |  | 500 | 166.5293 | 165.995 | 166.2979 | 165.945 | 150.4912 | 100.4901 | 111.4353 | 111.4989 | 114.2408 | 115.3874 | 137.4845 | 150.4419 | 150.5263 | 153.1611 | 149.9249 |  | 500 | 3.9816 | 18.1671 | 17.9598 | 20.0228 | 8.0427 | 30.7662 | 38.4993 | 38.4622 | 42.0696 | 34.4266 | -11.5443 | -0.47684 | -0.48984 | -0.20056 | -7.0238
505 | 128.9549 | 127.2582 | 127.0195 | 126.9951 | 120.622 | 105.2598 | 117.0661 | 117.1048 | 120.7035 | 118.6887 | 121.9226 | 133.5565 | 133.6256 | 135.8867 | 132.641 |  | 505 | 124.6409 | 120.335 | 120.17 | 119.6222 | 114.3381 | 101.9307 | 112.8393 | 112.8921 | 115.6653 | 115.7842 | 119.8464 | 132.5651 | 132.6305 | 134.8936 | 130.8721 |  | 505 | 33.0758 | 41.4022 | 41.1478 | 42.6413 | 38.4248 | 26.2631 | 31.1731 | 31.1273 | 34.5089 | 26.0967 | -22.4041 | -16.2429 | -16.2778 | -16.3981 | -21.5899
510 | 147.751 | 143.2354 | 142.8537 | 142.5273 | 140.1899 | 104.7897 | 115.1428 | 115.1731 | 118.6661 | 115.7613 | 106.5786 | 116.6711 | 116.724 | 118.628 | 115.576 |  | 510 | 129.2191 | 119.144 | 118.6555 | 117.3868 | 117.1189 | 102.8047 | 112.8495 | 112.8909 | 115.7141 | 114.4744 | 103.3769 | 114.3944 | 114.4398 | 116.3167 | 112.3353 |  | 510 | 71.6435 | 79.5053 | 79.5491 | 80.8354 | 77.0478 | 20.2996 | 22.8664 | 22.8143 | 26.304 | 17.2131 | -25.927 | -22.9363 | -22.9789 | -23.3027 | -27.1771
515 | 197.7038 | 190.3989 | 190.4831 | 189.3082 | 189.4543 | 103.164 | 112.0401 | 112.0623 | 115.7323 | 111.6567 | 93.4735 | 102.0522 | 102.0916 | 103.6939 | 100.9384 |  | 515 | 173.1889 | 155.3783 | 154.9244 | 152.0686 | 156.0213 | 102.3456 | 111.181 | 111.2103 | 114.359 | 111.3622 | 90.0948 | 99.2824 | 99.3128 | 100.8705 | 97.2352 |  | 515 | 95.3541 | 110.0423 | 110.8252 | 112.7508 | 107.4723 | 12.9688 | 13.8482 | 13.7918 | 17.7756 | 8.1047 | -24.9043 | -23.6145 | -23.6571 | -24.0327 | -27.0902
520 | 252.1563 | 248.7298 | 250.0776 | 248.6695 | 250.284 | 99.476 | 106.9387 | 106.9525 | 111.3964 | 105.6375 | 83.2945 | 90.6654 | 90.6947 | 92.0686 | 89.5606 |  | 520 | 241.8747 | 225.003 | 225.9341 | 221.5198 | 229.4068 | 99.3753 | 106.8586 | 106.8746 | 111.0446 | 105.6314 | 80.3752 | 88.0927 | 88.113 | 89.4423 | 86.1501 |  | 520 | 71.27 | 106.0198 | 107.2035 | 112.9844 | 100.073 | 4.4748 | 4.1397 | 4.0819 | 8.8463 | -1.1315 | -21.8585 | -21.4453 | -21.4856 | -21.8335 | -24.4798
525 | 283.3318 | 296.4692 | 297.7244 | 300.5465 | 294.9572 | 92.3557 | 98.3712 | 98.3762 | 104.7398 | 96.4181 | 75.4517 | 81.8895 | 81.9107 | 83.1424 | 80.6996 |  | 525 | 282.9105 | 294.4446 | 295.8144 | 297.0626 | 294.3829 | 92.2821 | 98.2551 | 98.2574 | 104.7386 | 95.9994 | 73.1443 | 79.7309 | 79.7438 | 80.9337 | 77.808 |  | 525 | -15.4465 | 34.5888 | 33.6693 | 45.6286 | 18.3983 | -3.6862 | -4.7779 | -4.8321 | 0.50605 | -8.9752 | -18.5166 | -18.6781 | -18.716 | -19.0365 | -21.409
530 | 265.1508 | 294.82 | 294.6727 | 302.8205 | 283.6253 | 81.1182 | 85.5724 | 85.5703 | 95.868 | 83.4965 | 69.0369 | 74.6505 | 74.6645 | 75.7791 | 73.3376 |  | 530 | 237.829 | 279.7143 | 279.3072 | 289.7848 | 264.0104 | 80.7282 | 85.0822 | 85.0752 | 95.7268 | 82.6266 | 67.3344 | 72.9607 | 72.9675 | 74.0425 | 71.0296 |  | 530 | -117.2276 | -93.1598 | -93.9122 | -87.8921 | -103.6427 | -7.9445 | -9.1467 | -9.1914 | -5.2012 | -12.0211 | -15.2375 | -15.7931 | -15.8282 | -16.1301 | -18.2538
535 | 205.3872 | 230.811 | 230.6606 | 237.4217 | 219.6908 | 69.1438 | 72.4776 | 72.4734 | 85.6418 | 70.7309 | 63.565 | 68.4144 | 68.4221 | 69.4301 | 66.9768 |  | 535 | 148.841 | 179.3716 | 179.1041 | 186.7566 | 166.7598 | 69.0355 | 72.357 | 72.3506 | 85.3325 | 70.449 | 62.4542 | 67.2363 | 67.2382 | 68.2115 | 65.3104 |  | 535 | -141.5282 | -145.2569 | -145.348 | -146.5983 | -143.0216 | -3.8673 | -4.1808 | -4.217 | -7.2719 | -6.309 | -11.8315 | -12.6415 | -12.6733 | -12.9511 | -14.8475
540 | 153.0129 | 169.3741 | 169.2915 | 173.6537 | 161.955 | 65.9525 | 69.2107 | 69.2027 | 76.4002 | 67.4458 | 58.9758 | 63.1025 | 63.1048 | 64.0185 | 61.5535 |  | 540 | 93.7666 | 109.9125 | 109.7802 | 113.8722 | 103.4537 | 65.9211 | 69.1762 | 69.1693 | 76.2106 | 67.4457 | 58.3954 | 62.4274 | 62.4255 | 63.3129 | 60.5291 |  | 540 | -120.9163 | -128.8675 | -128.8717 | -131.1059 | -124.6063 | 2.0342 | 2.1854 | 2.1482 | -5.3786 | 0.11947 | -8.2537 | -9.2058 | -9.2342 | -9.4787 | -11.1832
545 | 116.5532 | 127.0136 | 126.953 | 129.8205 | 122.1163 | 63.092 | 66.2598 | 66.2444 | 69.356 | 64.4131 | 55.2347 | 58.6683 | 58.6662 | 59.4993 | 57.0263 |  | 545 | 65.5785 | 74.6387 | 74.5647 | 76.9364 | 71.1728 | 62.9211 | 66.0693 | 66.0565 | 69.3486 | 64.3325 | 55.0474 | 58.4057 | 58.4012 | 59.2184 | 56.5542 |  | 545 | -96.3541 | -102.7693 | -102.7481 | -104.5666 | -99.2312 | 4.6401 | 5.0205 | 4.9847 | -1.0091 | 3.2216 | -4.5441 | -5.5442 | -5.5693 | -5.7747 | -7.3222
550 | 90.8261 | 97.769 | 97.7216 | 99.6932 | 94.3811 | 60.2193 | 63.5598 | 63.538 | 65.3262 | 61.738 | 52.3047 | 55.0804 | 55.0747 | 55.839 | 53.3674 |  | 550 | 50.3081 | 55.943 | 55.9017 | 57.4429 | 53.8747 | 59.6287 | 62.9186 | 62.9011 | 65.1709 | 61.2873 | 52.3001 | 55.0557 | 55.0494 | 55.8089 | 53.2678 |  | 550 | -75.6205 | -80.182 | -80.153 | -81.4804 | -77.4939 | 8.4131 | 9.0054 | 8.9738 | 4.5027 | 7.4467 | -0.68909 | -1.6487 | -1.6707 | -1.8334 | -3.2578
555 | 71.8489 | 76.6186 | 76.5806 | 77.9875 | 74.1743 | 59.2583 | 62.894 | 62.8678 | 64.2461 | 61.1105 | 50.2288 | 52.4094 | 52.4009 | 53.1065 | 50.6484 |  | 555 | 41.4663 | 45.2898 | 45.2678 | 46.3712 | 43.9375 | 57.7479 | 61.3735 | 61.3527 | 63.449 | 59.8532 | 50.1155 | 52.3481 | 52.3406 | 53.0524 | 50.6373 |  | 555 | -58.6755 | -61.8001 | -61.7691 | -62.7037 | -59.7606 | 13.2935 | 13.7459 | 13.7191 | 10.089 | 12.3325 | 3.3721 | 2.5324 | 2.5132 | 2.3975 | 1.0582
560 | 57.414 | 60.7779 | 60.7472 | 61.7809 | 58.9644 | 60.6868 | 64.2543 | 64.2258 | 65.5136 | 62.4974 | 49.1438 | 50.826 | 50.8154 | 51.4745 | 49.037 |  | 560 | 36.1774 | 38.948 | 38.9381 | 39.7903 | 37.9981 | 57.8243 | 61.5827 | 61.5595 | 63.7571 | 60.1376 | 48.5392 | 50.3385 | 50.3301 | 51.0041 | 48.7109 |  | 560 | -44.5821 | -46.6585 | -46.6266 | -47.2611 | -45.0882 | 18.4183 | 18.3355 | 18.3137 | 15.0687 | 17.0115 | 7.6852 | 7.0229 | 7.0062 | 6.9433 | 5.646
565 | 46.3837 | 48.7999 | 48.7762 | 49.5571 | 47.4418 | 64.1619 | 67.0658 | 67.0369 | 68.3631 | 65.3204 | 49.2078 | 50.5088 | 50.4967 | 51.1254 | 48.7051 |  | 565 | 33.0664 | 35.1668 | 35.1657 | 35.8629 | 34.4619 | 59.9697 | 63.3035 | 63.2787 | 65.6815 | 61.8907 | 47.6603 | 49.1142 | 49.1053 | 49.7526 | 47.5667 |  | 565 | -32.5278 | -33.8337 | -33.8008 | -34.2018 | -32.6053 | 22.8118 | 22.147 | 22.1304 | 18.9593 | 20.8876 | 12.2433 | 11.7868 | 11.7724 | 11.7679 | 10.4689
570 | 38.3323 | 40.0881 | 40.0738 | 40.6868 | 39.0914 | 68.629 | 70.621 | 70.5932 | 72.0112 | 68.8703 | 50.5168 | 51.5489 | 51.5362 | 52.1532 | 49.7342 |  | 570 | 31.458 | 33.093 | 33.0993 | 33.6952 | 32.5478 | 63.9726 | 66.2015 | 66.1759 | 68.7982 | 64.7724 | 47.5713 | 48.7522 | 48.743 | 49.3752 | 47.2724 |  | 570 | -21.9033 | -22.6254 | -22.5909 | -22.8046 | -21.6513 | 24.8485 | 24.5905 | 24.5796 | 21.2701 | 23.4022 | 16.9977 | 16.7485 | 16.7361 | 16.7942 | 15.4535
575 | 33.3923 | 34.6811 | 34.6808 | 35.1932 | 33.9991 | 68.0368 | 73.7965 | 73.7716 | 75.4268 | 72.0496 | 53.0916 | 53.9335 | 53.9207 | 54.5452 | 52.0994 |  | 575 | 31.0523 | 32.3343 | 32.3481 | 32.8739 | 31.9003 | 64.9189 | 69.5989 | 69.574 | 72.3967 | 68.1114 | 48.3669 | 49.3163 | 49.3069 | 49.9349 | 47.8844 |  | 575 | -12.28 | -12.5408 | -12.5043 | -12.5645 | -11.7604 | 20.3602 | 24.5342 | 24.5298 | 21.164 | 23.4942 | 21.8942 | 21.8341 | 21.8236 | 21.9473 | 20.5288
580 | 31.9627 | 32.9325 | 32.951 | 33.4122 | 32.5274 | 65.3019 | 70.5019 | 70.4841 | 74.3092 | 69.0404 | 56.9521 | 57.6292 | 57.6167 | 58.2664 | 55.7515 |  | 580 | 31.7789 | 32.7666 | 32.789 | 33.2588 | 32.4174 | 57.7246 | 67.3615 | 67.3425 | 71.9899 | 66.0479 | 50.2019 | 50.9079 | 50.8985 | 51.5312 | 49.4949 |  | 580 | -3.4233 | -3.3017 | -3.2637 | -3.1983 | -2.6722 | 30.532 | 20.8071 | 20.8086 | 18.4206 | 20.1061 | 26.8944 | 27.0095 | 27.0005 | 27.194 | 25.661
585 | 33.6723 | 34.4307 | 34.4679 | 34.8889 | 34.2432 | 76.662 | 72.8705 | 72.8552 | 78.2487 | 71.5163 | 62.2092 | 62.7284 | 62.7165 | 63.4094 | 60.7631 |  | 585 | 33.3764 | 34.0808 | 34.1129 | 34.515 | 33.8156 | 67.0122 | 66.023 | 66.0063 | 74.7428 | 64.9747 | 53.4024 | 53.8002 | 53.7908 | 54.4358 | 52.3607 |  | 585 | 4.4539 | 4.8968 | 4.9342 | 5.0943 | 5.3946 | 37.2348 | 30.8396 | 30.8391 | 23.1595 | 29.8808 | 31.9088 | 32.2551 | 32.2475 | 32.5192 | 30.8303
590 | 37.9725 | 38.5599 | 38.6116 | 38.9729 | 38.4635 | 84.866 | 81.2316 | 81.2176 | 83.9372 | 79.7275 | 69.0026 | 69.4628 | 69.4514 | 70.2134 | 67.3406 |  | 590 | 35.3161 | 35.6211 | 35.6616 | 35.9308 | 35.3725 | 75.6741 | 73.8422 | 73.8257 | 81.7147 | 72.6615 | 58.522 | 58.5848 | 58.5752 | 59.2439 | 57.0405 |  | 590 | 13.9529 | 14.7649 | 14.8022 | 15.0951 | 15.1072 | 38.4145 | 33.8512 | 33.8537 | 19.1874 | 32.8143 | 36.5586 | 37.3217 | 37.3154 | 37.6839 | 35.7929
595 | 47.587 | 48.1255 | 48.1889 | 48.5371 | 48.0491 | 92.8966 | 88.2754 | 88.2643 | 85.0702 | 86.6848 | 77.25 | 77.8801 | 77.8693 | 78.7468 | 75.508 |  | 595 | 41.8635 | 41.7233 | 41.776 | 41.904 | 41.48 | 85.4117 | 81.8262 | 81.8118 | 84.7335 | 80.52 | 66.1902 | 66.0426 | 66.0328 | 66.7559 | 64.2585 |  | 595 | 22.6268 | 23.9838 | 24.0195 | 24.493 | 24.2512 | 36.5324 | 33.1214 | 33.1272 | 7.5621 | 32.1057 | 39.83 | 41.2756 | 41.2709 | 41.7699 | 39.6523
600 | 59.5473 | 60.1537 | 60.2269 | 60.5701 | 60.0579 | 100.3109 | 95.0434 | 95.0359 | 72.6317 | 93.3365 | 86.2889 | 87.4314 | 87.4214 | 88.4988 | 84.7215 |  | 600 | 51.9073 | 51.2085 | 51.276 | 51.1845 | 50.9734 | 96.4161 | 91.1777 | 91.1672 | 72.0561 | 89.6597 | 76.6807 | 76.6932 | 76.6833 | 77.5475 | 74.471 |  | 600 | 29.1808 | 31.562 | 31.5919 | 32.3864 | 31.7594 | 27.6806 | 26.8305 | 26.8394 | -9.1258 | 25.939 | 39.5708 | 41.9809 | 41.9784 | 42.643 | 40.3957
605 | 73.4796 | 74.8836 | 74.9665 | 75.468 | 74.7321 | 99.3812 | 95.3995 | 95.3965 | 43.6319 | 93.7106 | 93.7277 | 95.8907 | 95.8823 | 97.2793 | 92.8833 |  | 605 | 67.1298 | 66.438 | 66.5229 | 66.274 | 66.192 | 99.2295 | 95.0275 | 95.0236 | 43.4025 | 93.3638 | 88.1883 | 89.2306 | 89.2214 | 90.4203 | 86.436 |  | 605 | 29.8804 | 34.5478 | 34.5641 | 36.0995 | 34.6916 | 5.4887 | 8.417 | 8.4266 | -4.4683 | 8.0549 | 31.7444 | 35.1131 | 35.1135 | 35.8808 | 34.002
610 | 83.1707 | 87.6742 | 87.7669 | 89.097 | 87.4588 | 73.9587 | 72.8241 | 72.8241 | 37.2992 | 71.8372 | 92.6393 | 95.9406 | 95.9349 | 97.5995 | 93.1689 |  | 610 | 81.8267 | 84.8094 | 84.9095 | 85.5295 | 84.548 | 72.7982 | 72.1002 | 72.1007 | 31.3667 | 71.1278 | 91.7004 | 94.5852 | 94.5789 | 96.1933 | 91.7631 |  | 610 | 14.8913 | 22.2291 | 22.2129 | 24.9596 | 22.3759 | -13.0505 | -10.2432 | -10.2388 | 20.1832 | -10.0706 | 13.1553 | 16.0698 | 16.0727 | 16.5083 | 16.1234
615 | 72.0772 | 79.1964 | 79.2718 | 81.6488 | 79.0106 | 43.9055 | 43.1799 | 43.1796 | 54.6524 | 42.8334 | 74.3893 | 77.1928 | 77.1903 | 78.4929 | 75.5655 |  | 615 | 71.3578 | 78.8335 | 78.9027 | 81.4362 | 78.6627 | 43.6025 | 42.7845 | 42.784 | 34.7188 | 42.4552 | 74.333 | 77.1694 | 77.1669 | 78.4667 | 75.5559 |  | 615 | -10.1581 | -7.573 | -7.6405 | -5.8874 | -7.406 | 5.1496 | 5.8302 | 5.8313 | 42.2077 | 5.6792 | -2.8923 | -1.902 | -1.8997 | -2.0305 | -1.2096
620 | 44.3335 | 47.9842 | 48.0034 | 49.3434 | 47.8787 | 53.4939 | 51.2273 | 51.2264 | 74.164 | 50.8977 | 51.7799 | 53.3173 | 53.3161 | 54.0427 | 52.5723 |  | 620 | 43.4965 | 47.1198 | 47.1312 | 48.5716 | 47.0247 | 40.7424 | 38.118 | 38.1168 | 44.1694 | 38.1338 | 51.5478 | 53.0069 | 53.0057 | 53.7275 | 52.2413 |  | 620 | -8.5739 | -9.0668 | -9.1095 | -8.6927 | -9.0028 | 34.6648 | 34.2236 | 34.2235 | 59.5765 | 33.7104 | 4.8972 | 5.7448 | 5.7453 | 5.8286 | 5.8905
625 | 33.6071 | 35.8353 | 35.8574 | 36.6148 | 35.7538 | 79.4245 | 74.7541 | 74.7524 | 94.3353 | 74.1988 | 50.9816 | 52.5121 | 52.511 | 53.2633 | 51.8509 |  | 625 | 31.4097 | 33.3798 | 33.4024 | 33.8192 | 33.3019 | 54.2149 | 47.932 | 47.9303 | 57.8696 | 48.2924 | 44.8529 | 45.6455 | 45.6446 | 46.1525 | 45.125 |  | 625 | 11.9529 | 13.0369 | 13.0396 | 14.0322 | 13.0123 | 58.0431 | 57.3645 | 57.3638 | 74.5 | 56.3322 | 24.2351 | 25.9617 | 25.9611 | 26.588 | 25.5391
630 | 45.8066 | 49.2719 | 49.3248 | 50.9922 | 49.1243 | 108.0727 | 100.1536 | 100.1512 | 116.8793 | 99.125 | 63.9945 | 66.6357 | 66.6342 | 67.9776 | 65.6711 |  | 630 | 33.6565 | 36.2958 | 36.3739 | 36.3839 | 36.223 | 79.1126 | 66.0678 | 66.0654 | 77.3958 | 66.6538 | 50.0651 | 50.9787 | 50.9779 | 51.5811 | 50.4987 |  | 630 | 31.0723 | 33.3217 | 33.3148 | 35.7269 | 33.1828 | 73.6268 | 75.2714 | 75.2703 | 87.5824 | 73.3691 | 39.8596 | 42.9125 | 42.9112 | 44.2759 | 41.983
635 | 63.1623 | 66.9887 | 66.9497 | 70.8001 | 66.6802 | 139.374 | 127.9001 | 127.8971 | 143.4784 | 125.9378 | 77.5211 | 81.8844 | 81.8825 | 84.2107 | 80.5154 |  | 635 | 41.9906 | 45.4646 | 45.5163 | 46.5036 | 45.2979 | 117.6656 | 93.3599 | 93.3568 | 106.1219 | 93.7093 | 59.5583 | 61.6476 | 61.6467 | 62.844 | 61.045 |  | 635 | 47.1834 | 49.1981 | 49.0972 | 53.3861 | 48.9321 | 74.6988 | 87.4206 | 87.4195 | 96.5619 | 84.1363 | 49.6219 | 53.8946 | 53.8928 | 56.0542 | 52.4999
640 | 85.6586 | 89.6914 | 89.5403 | 96.1877 | 89.2256 | 165.5548 | 158.7647 | 158.7612 | 174.6978 | 155.0198 | 89.0819 | 95.2093 | 95.207 | 98.6884 | 93.4178 |  | 640 | 58.6683 | 62.5478 | 62.4212 | 66.0328 | 62.167 | 161.6779 | 132.6195 | 132.6156 | 147.8715 | 131.3956 | 69.9449 | 74.0339 | 74.0328 | 76.3377 | 73.1841 |  | 640 | 62.4133 | 64.2831 | 64.1956 | 69.941 | 64.0037 | 35.6182 | 87.2829 | 87.2823 | 93.0234 | 82.2576 | 55.1662 | 59.8647 | 59.8625 | 62.5456 | 58.0601
645 | 116.5834 | 121.9856 | 121.9897 | 132.3937 | 121.5583 | 142.1002 | 188.3271 | 188.3234 | 204.9433 | 181.781 | 99.0037 | 106.4276 | 106.4252 | 111.0085 | 104.1845 |  | 645 | 94.7212 | 100.2618 | 100.0409 | 109.4747 | 99.6737 | 134.1794 | 179.5299 | 179.5257 | 197.2586 | 174.266 | 80.1091 | 86.4364 | 86.435 | 90.1428 | 85.2261 |  | 645 | 67.9675 | 69.4843 | 69.809 | 74.4539 | 69.5813 | -46.7798 | 56.887 | 56.8879 | 55.595 | 51.7273 | 58.1745 | 62.0934 | 62.0911 | 64.7856 | 59.9242
650 | 128.4683 | 133.154 | 133.9132 | 140.9458 | 133.4692 | 55.8242 | 194.6135 | 194.6108 | 207.4753 | 186.6378 | 108.2215 | 116.0234 | 116.0209 | 121.5423 | 113.269 |  | 650 | 128.4103 | 133.1532 | 133.9128 | 140.7051 | 133.469 | 46.708 | 193.431 | 193.4286 | 204.8309 | 185.4602 | 90.0664 | 98.1047 | 98.1032 | 103.2627 | 96.4025 |  | 650 | 3.8616 | -0.45136 | -0.35413 | -8.2336 | -0.21616 | -30.5729 | -21.4208 | -21.4181 | -33.0191 | -20.9329 | 59.9994 | 61.9427 | 61.9405 | 64.1041 | 59.4678
655 | 42.4273 | 42.8624 | 42.9429 | 43.4831 | 42.893 | 49.4851 | 142.7353 | 142.7345 | 146.8467 | 138.7622 | 117.8963 | 125.0088 | 125.0063 | 131.2951 | 121.673 |  | 655 | 41.8268 | 42.1582 | 42.2216 | 42.6075 | 42.1738 | 35.323 | 118.2311 | 118.2311 | 117.7199 | 115.9921 | 100.6459 | 109.2893 | 109.2877 | 115.8255 | 106.957 |  | 655 | -7.1126 | -7.7379 | -7.8376 | -8.6821 | -7.8213 | 34.6563 | -79.9674 | -79.9658 | -87.7837 | -76.1629 | 61.3998 | 60.6881 | 60.686 | 61.8291 | 58.0046
660 | 58.1846 | 59.4205 | 59.6353 | 61.5145 | 59.5968 | 100.491 | 56.5032 | 56.5031 | 57.0587 | 55.9343 | 129.0565 | 134.6577 | 134.6553 | 141.5463 | 130.6704 |  | 660 | 33.4895 | 34.1244 | 34.432 | 35.151 | 34.4972 | 66.29 | 41.1373 | 41.1373 | 41.0306 | 41.0127 | 113.0429 | 121.1022 | 121.1005 | 128.9045 | 118.0039 |  | 660 | 47.5804 | 48.6448 | 48.6909 | 50.4821 | 48.5975 | 75.5254 | -38.7342 | -38.7339 | -39.6508 | -38.0343 | 62.2646 | 58.8808 | 58.8787 | 58.472 | 56.1235
665 | 97.8611 | 100.71 | 100.4668 | 106.4709 | 100.386 | 143.6458 | 47.9516 | 47.9515 | 50.6231 | 47.6611 | 142.4173 | 146.0407 | 146.0383 | 153.2725 | 141.3264 |  | 665 | 54.0478 | 55.3613 | 55.7383 | 58.4186 | 56.0158 | 110.8114 | 34.6305 | 34.6305 | 36.2913 | 34.6759 | 128.4087 | 134.9012 | 134.8995 | 143.7178 | 130.8916 |  | 665 | 81.5821 | 84.1287 | 83.5872 | 89.013 | 83.3041 | 91.4053 | 33.1675 | 33.1674 | 35.2936 | 32.6981 | 61.5945 | 55.9425 | 55.9404 | 53.2696 | 53.2966
670 | 135.4648 | 140.5664 | 139.8663 | 151.1789 | 139.5962 | 181.3974 | 114.6084 | 114.6082 | 123.1875 | 113.0252 | 158.3603 | 159.7505 | 159.7481 | 166.8098 | 154.231 |  | 670 | 87.0743 | 90.0704 | 89.6318 | 98.1593 | 90.1181 | 160.8681 | 77.9334 | 77.9338 | 84.6491 | 78.5379 | 147.5927 | 151.6839 | 151.6821 | 160.8289 | 146.6123 |  | 670 | 103.7727 | 107.9177 | 107.372 | 114.9775 | 106.6106 | 83.8239 | 84.0326 | 84.0319 | 89.4969 | 81.2804 | 57.3968 | 50.1218 | 50.1198 | 44.2672 | 47.8752
675 | 171.6367 | 179.8496 | 179.6545 | 196.0006 | 178.8384 | 211.3295 | 177.1029 | 177.1023 | 192.2904 | 172.0802 | 176.6697 | 175.6857 | 175.6834 | 181.645 | 169.3128 |  | 675 | 130.5005 | 137.4329 | 136.9003 | 154.1601 | 137.2033 | 206.0255 | 149.7551 | 149.7556 | 166.6869 | 147.899 | 170.5009 | 171.433 | 171.431 | 179.3852 | 165.2113 |  | 675 | 111.4845 | 116.0089 | 116.336 | 121.0409 | 114.7103 | 47.0492 | 94.5453 | 94.5436 | 95.8702 | 87.9631 | 46.2778 | 38.4213 | 38.4194 | 28.5631 | 37.041
680 | 205.3046 | 215.4004 | 215.9679 | 234.2851 | 214.1959 | 223.2455 | 221.3368 | 221.3356 | 236.2803 | 211.1112 | 195.641 | 192.4405 | 192.4383 | 195.9341 | 185.2774 |  | 680 | 178.6795 | 189.9578 | 190.2776 | 214.0384 | 189.5339 | 222.8197 | 216.3621 | 216.3614 | 234.1188 | 207.2891 | 194.2293 | 191.7078 | 191.7058 | 195.9102 | 184.5006 |  | 680 | 101.1119 | 101.5547 | 102.1594 | 95.2736 | 99.7838 | -13.7828 | 46.6628 | 46.6602 | 31.887 | 39.9894 | 23.4601 | 16.7761 | 16.7745 | 3.0548 | 16.9477
685 | 237.4319 | 245.5584 | 246.3275 | 259.8164 | 243.5342 | 213.45 | 230.0146 | 230.0131 | 236.9093 | 216.7325 | 210.8193 | 206.3011 | 206.2992 | 205.9446 | 198.6627 |  | 685 | 226.8283 | 237.3322 | 238.1547 | 256.7919 | 235.8248 | 202.1093 | 227.5414 | 227.5396 | 230.2674 | 214.2453 | 210.3338 | 205.5412 | 205.5393 | 203.3084 | 198.076 |  | 685 | 70.1629 | 63.0263 | 62.9252 | 39.5283 | 60.791 | -68.6493 | -33.6397 | -33.6416 | -55.704 | -32.7409 | -14.2991 | -17.6898 | -17.6912 | -32.8461 | -15.2577
690 | 266.348 | 269.2572 | 269.6989 | 272.0194 | 266.2929 | 191.7115 | 210.4118 | 210.4108 | 210.6591 | 198.3877 | 215.629 | 211.5014 | 211.5 | 207.0142 | 204.0204 |  | 690 | 266.1086 | 269.2571 | 269.6981 | 270.1122 | 266.2894 | 164.8191 | 190.8645 | 190.8628 | 183.156 | 181.1591 | 206.7343 | 202.5756 | 202.5737 | 193.7993 | 196.1804 |  | 690 | 11.2889 | 0.12505 | -0.65552 | -32.1555 | -1.365 | -97.9181 | -88.5658 | -88.567 | -104.0726 | -80.8644 | -61.2927 | -60.7946 | -60.7959 | -72.7783 | -56.0139
695 | 279.1661 | 278.0102 | 278.0435 | 269.1783 | 274.7411 | 168.4056 | 182.9669 | 182.9665 | 180.3758 | 174.0817 | 206.5123 | 204.186 | 204.185 | 197.1408 | 197.5397 |  | 695 | 268.9053 | 265.5691 | 265.3486 | 247.8046 | 262.2218 | 130.4034 | 147.572 | 147.5706 | 137.7911 | 143.2623 | 180.0645 | 178.6697 | 178.668 | 167.1666 | 174.435 |  | 695 | -74.9907 | -82.2359 | -83.0562 | -105.1183 | -81.9902 | -106.5618 | -108.1638 | -108.1649 | -116.4003 | -98.8956 | -101.1142 | -98.8384 | -98.8396 | -104.4981 | -92.7057
700 | 259.8505 | 258.5433 | 258.3265 | 245.6532 | 255.7202 | 148.5025 | 158.6199 | 158.6197 | 154.9754 | 152.6299 | 187.0873 | 186.6332 | 186.6327 | 179.2832 | 181.1304 |  | 700 | 214.9007 | 211.7289 | 211.1688 | 191.2338 | 209.3004 | 104.4521 | 114.5684 | 114.5671 | 105.6355 | 113.8474 | 142.1775 | 143.0138 | 143.0121 | 133.0029 | 140.9482 |  | 700 | -146.0821 | -148.3763 | -148.7963 | -154.1919 | -146.9223 | -105.5592 | -109.7012 | -109.7024 | -113.3953 | -101.6596 | -121.6026 | -119.9126 | -119.9136 | -120.2194 | -113.7622
705 | 219.469 | 219.1941 | 218.9121 | 208.6083 | 217.0169 | 132.3391 | 139.2784 | 139.2783 | 135.2563 | 135.3067 | 164.1622 | 164.8511 | 164.8509 | 158.5583 | 160.4165 |  | 705 | 144.291 | 142.857 | 142.3497 | 129.5013 | 141.4364 | 84.8878 | 91.1227 | 91.1213 | 83.7022 | 92.1584 | 106.8351 | 108.4353 | 108.4338 | 101.4281 | 107.8657 |  | 705 | -165.3685 | -166.2466 | -166.3102 | -163.5445 | -164.5966 | -101.5269 | -105.3334 | -105.3345 | -106.246 | -99.0693 | -124.6414 | -124.1679 | -124.1689 | -121.8733 | -118.7369
710 | 179.8859 | 180.1507 | 179.9009 | 172.8258 | 178.4751 | 118.284 | 123.4572 | 123.4571 | 119.5318 | 120.7243 | 142.3612 | 143.5302 | 143.5302 | 138.6242 | 139.9503 |  | 710 | 93.8355 | 93.2401 | 92.8916 | 85.8174 | 92.4156 | 69.0114 | 73.4698 | 73.4685 | 67.747 | 75.2143 | 79.5711 | 81.0904 | 81.0889 | 76.6727 | 81.3727 |  | 710 | -153.4726 | -154.1446 | -154.0632 | -150.0137 | -152.6851 | -96.0652 | -99.2162 | -99.2171 | -98.4794 | -94.4307 | -118.0472 | -118.4283 | -118.4293 | -115.4901 | -113.8621
715 | 148.6716 | 149.1404 | 148.9408 | 144.1859 | 147.8098 | 105.4016 | 109.7011 | 109.7012 | 106.2122 | 107.7395 | 123.3966 | 124.6792 | 124.6793 | 120.9998 | 121.7545 |  | 715 | 63.6873 | 63.4575 | 63.2272 | 59.2813 | 62.9484 | 56.0204 | 59.5369 | 59.5357 | 55.4039 | 61.5466 | 60.0797 | 61.2788 | 61.2773 | 58.6098 | 62.0084 |  | 715 | -134.3398 | -134.9667 | -134.8543 | -131.4356 | -133.7357 | -89.2816 | -92.1395 | -92.1404 | -90.617 | -88.4297 | -107.7829 | -108.5809 | -108.5818 | -105.8577 | -104.7812
720 | 125.0558 | 125.5927 | 125.4339 | 122.1786 | 124.5006 | 93.6511 | 97.4187 | 97.4189 | 94.491 | 96.0114 | 107.4169 | 108.6542 | 108.6544 | 105.9286 | 106.2337 |  | 720 | 45.7454 | 45.6908 | 45.5311 | 43.2048 | 45.3528 | 45.8066 | 48.5833 | 48.5823 | 45.7245 | 50.6982 | 46.4173 | 47.3067 | 47.3053 | 45.7164 | 48.2623 |  | 720 | -116.3887 | -116.9867 | -116.8784 | -114.2845 | -115.9462 | -81.6841 | -84.4397 | -84.4406 | -82.6911 | -81.5345 | -96.8701 | -97.8152 | -97.8161 | -95.5556 | -94.6379
725 | 106.9538 | 107.5009 | 107.3697 | 105.0865 | 106.5764 | 83.1452 | 86.4675 | 86.4679 | 84.0662 | 85.5182 | 94.0309 | 95.1671 | 95.1674 | 93.1497 | 93.1427 |  | 725 | 34.5881 | 34.622 | 34.5033 | 33.0486 | 34.3793 | 38.0582 | 40.175 | 40.174 | 38.2454 | 42.3187 | 36.786 | 37.4351 | 37.4337 | 36.4905 | 38.5005 |  | 725 | -101.2067 | -101.773 | -101.6748 | -99.7546 | -100.8791 | -73.9236 | -76.5675 | -76.5686 | -74.8627 | -74.3135 | -86.5366 | -87.495 | -87.4959 | -85.7048 | -84.8131
730 | 92.7654 | 93.2988 | 93.1829 | 91.5445 | 92.489 | 73.8566 | 76.7537 | 76.7543 | 74.7742 | 76.2052 | 82.7544 | 83.7773 | 83.7776 | 82.2792 | 82.0722 |  | 730 | 27.3062 | 27.3869 | 27.2944 | 26.3302 | 27.1988 | 32.3014 | 33.8559 | 33.8549 | 32.5946 | 35.9658 | 29.8867 | 30.3608 | 30.3595 | 29.8005 | 31.4756 |  | 730 | -88.6554 | -89.1888 | -89.0958 | -87.6762 | -88.3993 | -66.4186 | -68.8833 | -68.8844 | -67.2961 | -67.184 | -77.1691 | -78.0824 | -78.0832 | -76.6928 | -75.7966
735 | 81.4139 | 81.9275 | 81.822 | 80.6129 | 81.1936 | 65.6329 | 68.1197 | 68.1203 | 66.458 | 67.9178 | 73.1555 | 74.069 | 74.0693 | 72.9521 | 72.6286 |  | 735 | 22.2255 | 22.3261 | 22.2612 | 21.583 | 22.1843 | 28.1352 | 29.2458 | 29.2447 | 28.5431 | 31.2573 | 24.8471 | 25.1951 | 25.1938 | 24.8642 | 26.3288 |  | 735 | -78.3215 | -78.8268 | -78.7355 | -77.6699 | -78.1041 | -59.2966 | -61.5221 | -61.5234 | -60.0164 | -60.2977 | -68.8066 | -69.6521 | -69.6529 | -68.5841 | -67.6883
740 | 71.893 | 72.3763 | 72.2944 | 71.3727 | 71.7166 | 58.4006 | 60.5146 | 60.5153 | 59.3014 | 60.5863 | 64.8846 | 65.6975 | 65.6978 | 64.8625 | 64.4832 |  | 740 | 18.2674 | 18.3611 | 18.3229 | 17.8386 | 18.2762 | 25.5466 | 26.3541 | 26.353 | 26.4123 | 28.2039 | 21.0926 | 21.3489 | 21.3477 | 21.1555 | 22.4868 |  | 740 | -69.5335 | -70.0086 | -69.9339 | -69.1075 | -69.3488 | -52.5167 | -54.4746 | -54.4759 | -53.0947 | -53.6213 | -61.3605 | -62.132 | -62.1327 | -61.3155 | -60.4353
745 | 63.479 | 63.9151 | 63.8537 | 63.1564 | 63.3338 | 53.4116 | 55.2732 | 55.2739 | 55.4543 | 55.5432 | 57.6685 | 58.3905 | 58.3908 | 57.7663 | 57.3754 |  | 745 | 15.2159 | 15.2929 | 15.2616 | 14.9287 | 15.2482 | 25.2624 | 25.9042 | 25.903 | 26.6228 | 27.6336 | 18.2443 | 18.4331 | 18.4318 | 18.3218 | 19.5692 |  | 745 | -61.6284 | -62.0586 | -62.003 | -61.3667 | -61.4708 | -47.0597 | -48.8272 | -48.8286 | -48.6457 | -48.1812 | -54.7065 | -55.4047 | -55.4053 | -54.7837 | -53.935
750 | 56.0753 | 56.4606 | 56.4088 | 55.8915 | 55.9449 | 51.2544 | 52.9192 | 52.9199 | 52.9084 | 53.4945 | 51.2963 | 51.937 | 51.9372 | 51.4722 | 51.1038 |  | 750 | 13.0368 | 13.1012 | 13.0705 | 12.8387 | 13.0776 | 24.1979 | 24.61 | 24.6084 | 24.2832 | 26.3984 | 16.0516 | 16.1896 | 16.1884 | 16.1266 | 17.3232 |  | 750 | -54.5388 | -54.9196 | -54.8736 | -54.397 | -54.395 | -45.1827 | -46.8486 | -46.8502 | -47.0067 | -46.5273 | -48.7202 | -49.3493 | -49.3499 | -48.8807 | -48.0781
755 | 49.5876 | 49.9251 | 49.8777 | 49.4974 | 49.4608 | 47.1774 | 48.5587 | 48.559 | 48.2717 | 49.3941 | 45.6092 | 46.1774 | 46.1776 | 45.8342 | 45.5175 |  | 755 | 11.52 | 11.5734 | 11.5419 | 11.3729 | 11.5598 | 20.9874 | 21.1661 | 21.1641 | 20.8797 | 22.7753 | 14.3526 | 14.4502 | 14.4491 | 14.4126 | 15.5838 |  | 755 | -48.2309 | -48.5651 | -48.5239 | -48.1732 | -48.091 | -42.252 | -43.7029 | -43.7042 | -43.5224 | -43.8299 | -43.2921 | -43.8582 | -43.8588 | -43.5092 | -42.7667
760 | 43.9619 | 44.2509 | 44.2014 | 43.9208 | 43.8222 | 42.6973 | 43.8137 | 43.8136 | 43.6082 | 44.7573 | 40.5075 | 41.0064 | 41.0066 | 40.7526 | 40.5214 |  | 760 | 10.5337 | 10.574 | 10.5413 | 10.4076 | 10.565 | 18.4042 | 18.4609 | 18.4587 | 18.3056 | 19.7531 | 13.0481 | 13.1083 | 13.1072 | 13.0785 | 14.2456 |  | 760 | -42.6812 | -42.969 | -42.926 | -42.6699 | -42.5296 | -38.5272 | -39.7345 | -39.7355 | -39.58 | -40.1625 | -38.3485 | -38.8548 | -38.8553 | -38.597 | -37.9347
765 | 39.2588 | 39.4975 | 39.4437 | 39.2262 | 39.0923 | 38.4964 | 39.4118 | 39.4114 | 39.2856 | 40.348 | 35.9362 | 36.3606 | 36.3608 | 36.1664 | 36.0577 |  | 765 | 9.7745 | 9.8092 | 9.7859 | 9.6729 | 9.8158 | 16.2957 | 16.3078 | 16.3055 | 16.1912 | 17.2509 | 12.0382 | 12.065 | 12.0639 | 12.0355 | 13.205 |  | 765 | -38.0225 | -38.2601 | -38.2105 | -38.0148 | -37.8399 | -34.8773 | -35.8796 | -35.8802 | -35.7939 | -36.4742 | -33.8599 | -34.3006 | -34.3011 | -34.105 | -33.5527
770 | 34.922 | 35.1245 | 35.0834 | 34.9083 | 34.7574 | 34.4984 | 35.2736 | 35.2728 | 35.1874 | 36.1054 | 31.8025 | 32.1516 | 32.1516 | 32.0005 | 32.039 |  | 770 | 8.686 | 8.7197 | 8.7092 | 8.6227 | 8.7531 | 14.3871 | 14.3873 | 14.385 | 14.2741 | 14.9929 | 11.2083 | 11.2159 | 11.2149 | 11.1899 | 12.354 |  | 770 | -33.8245 | -34.0249 | -33.9852 | -33.8265 | -33.6372 | -31.3552 | -32.2061 | -32.2062 | -32.1621 | -32.8453 | -29.7619 | -30.1318 | -30.1323 | -29.9803 | -29.5615
775 | 30.5073 | 30.673 | 30.6406 | 30.5051 | 30.3444 | 30.5944 | 31.261 | 31.2599 | 31.1903 | 31.9243 | 28.0139 | 28.2976 | 28.2976 | 28.1816 | 28.39 |  | 775 | 7.6464 | 7.6733 | 7.6621 | 7.6056 | 7.7201 | 12.598 | 12.5851 | 12.583 | 12.4713 | 12.9056 | 10.4984 | 10.5037 | 10.5028 | 10.4827 | 11.6295 |  | 775 | -29.5335 | -29.6977 | -29.6672 | -29.5418 | -29.3459 | -27.8802 | -28.6159 | -28.6155 | -28.5885 | -29.1994 | -25.9724 | -26.2759 | -26.2764 | -26.1594 | -25.8988
780 | 26.2858 | 26.416 | 26.3868 | 26.2875 | 26.1198 | 26.7236 | 27.2863 | 27.2851 | 27.2207 | 27.7575 | 24.5151 | 24.749 | 24.7489 | 24.6616 | 25.0583 |  | 780 | 6.9149 | 6.9383 | 6.9257 | 6.8959 | 6.995 | 10.9075 | 10.8761 | 10.8745 | 10.7681 | 10.991 | 9.8807 | 9.8952 | 9.8942 | 9.8789 | 10.9786 |  | 780 | -25.3599 | -25.4886 | -25.4617 | -25.3669 | -25.1657 | -24.3963 | -25.0251 | -25.0244 | -25.0003 | -25.4888 | -22.4358 | -22.6847 | -22.6851 | -22.5965 | -22.5252
785 | 22.3509 | 22.4507 | 22.4237 | 22.3597 | 22.1854 | 22.8264 | 23.286 | 23.2849 | 23.2232 | 23.5797 | 21.2846 | 21.4827 | 21.4825 | 21.4188 | 21.9921 |  | 785 | 6.4094 | 6.4311 | 6.418 | 6.4122 | 6.4995 | 9.3115 | 9.272 | 9.2709 | 9.177 | 9.2671 | 9.3247 | 9.3526 | 9.3517 | 9.3402 | 10.3309 |  | 785 | -21.4122 | -21.5098 | -21.4856 | -21.4206 | -21.212 | -20.8409 | -21.3604 | -21.3597 | -21.3331 | -21.6824 | -19.1334 | -19.3399 | -19.3403 | -19.275 | -19.4145
790 | 18.6961 | 18.7697 | 18.7449 | 18.7179 | 18.5383 | 18.8609 | 19.23 | 19.2291 | 19.1713 | 19.3864 | 18.2824 | 18.4553 | 18.4551 | 18.4103 | 19.0828 |  | 790 | 6.0382 | 6.0579 | 6.0441 | 6.0541 | 6.1417 | 7.8442 | 7.8191 | 7.8184 | 7.7417 | 7.7661 | 8.7513 | 8.7934 | 8.7925 | 8.7834 | 9.5714 |  | 790 | -17.6942 | -17.7652 | -17.7437 | -17.7118 | -17.4914 | -17.1523 | -17.5686 | -17.5679 | -17.5386 | -17.7629 | -16.0519 | -16.2258 | -16.226 | -16.1799 | -16.5089
795 | 15.2421 | 15.2927 | 15.2697 | 15.2692 | 15.1037 | 14.8307 | 15.1343 | 15.1337 | 15.0813 | 15.2015 | 15.3724 | 15.5298 | 15.5294 | 15.4983 | 16.1167 |  | 795 | 5.7162 | 5.7333 | 5.7175 | 5.7269 | 5.8382 | 6.5701 | 6.5799 | 6.5796 | 6.5213 | 6.5244 | 8.036 | 8.0923 | 8.0914 | 8.0831 | 8.5867 |  | 795 | -14.1297 | -14.1774 | -14.1589 | -14.1546 | -13.9298 | -13.296 | -13.6291 | -13.6286 | -13.5985 | -13.7302 | -13.1047 | -13.2548 | -13.2548 | -13.2235 | -13.6388
800 | 11.9538 | 11.9855 | 11.9618 | 11.9698 | 11.864 | 10.8126 | 11.0784 | 11.0781 | 11.0316 | 11.0977 | 12.3284 | 12.4781 | 12.4776 | 12.4553 | 12.8773 |  | 800 | 5.5005 | 5.5144 | 5.4933 | 5.497 | 5.6514 | 5.563 | 5.6152 | 5.615 | 5.5735 | 5.576 | 7.1145 | 7.1823 | 7.1817 | 7.1732 | 7.4141 |  | 800 | -10.6132 | -10.6416 | -10.6259 | -10.6329 | -10.4315 | -9.2717 | -9.55 | -9.5497 | -9.5201 | -9.5951 | -10.0685 | -10.2037 | -10.2036 | -10.1824 | -10.5288
805 | 9.0753 | 9.0907 | 9.0583 | 9.067 | 9.0945 | 7.0739 | 7.3127 | 7.3125 | 7.272 | 7.3101 | 9.0856 | 9.2291 | 9.2288 | 9.212 | 9.4333 |  | 805 | 5.4789 | 5.4862 | 5.4548 | 5.4567 | 5.6545 | 4.8915 | 4.9776 | 4.9775 | 4.9499 | 4.9549 | 6.1499 | 6.2232 | 6.2228 | 6.2146 | 6.3222 |  | 805 | -7.2348 | -7.2486 | -7.2317 | -7.2411 | -7.123 | -5.1101 | -5.3571 | -5.357 | -5.3274 | -5.3746 | -6.6877 | -6.8153 | -6.8152 | -6.7999 | -7.0012
810 | 6.8183 | 6.8111 | 6.7593 | 6.7683 | 6.8727 | 4.6915 | 4.8389 | 4.8388 | 4.816 | 4.8266 | 6.2112 | 6.3321 | 6.332 | 6.3203 | 6.4326 |  | 810 | 5.4254 | 5.4167 | 5.3728 | 5.3777 | 5.5051 | 4.6109 | 4.7148 | 4.7147 | 4.6987 | 4.701 | 5.4686 | 5.5391 | 5.5389 | 5.5323 | 5.6072 |  | 810 | -4.1297 | -4.1292 | -4.1012 | -4.1097 | -4.1144 | -0.86592 | -1.0889 | -1.089 | -1.0563 | -1.0936 | -2.945 | -3.0683 | -3.0683 | -3.056 | -3.1523
815 | 5.32 | 5.2887 | 5.2249 | 5.237 | 5.2675 | 5.8406 | 5.8301 | 5.8301 | 5.8486 | 5.8235 | 5.3308 | 5.3707 | 5.3706 | 5.3684 | 5.4247 |  | 815 | 5.2521 | 5.2261 | 5.1707 | 5.1811 | 5.2132 | 4.7571 | 4.8733 | 4.8733 | 4.8693 | 4.8626 | 5.2484 | 5.3083 | 5.3082 | 5.3043 | 5.3678 |  | 815 | -0.84738 | -0.81138 | -0.75094 | -0.76298 | -0.75407 | 3.3885 | 3.2002 | 3.2001 | 3.2397 | 3.2045 | 0.93384 | 0.81607 | 0.81598 | 0.82672 | 0.78379
820 | 5.8162 | 5.8522 | 5.8949 | 5.8899 | 5.9168 | 9.2663 | 9.2396 | 9.2396 | 9.2855 | 9.246 | 7.2212 | 7.1851 | 7.185 | 7.1912 | 7.2254 |  | 820 | 5.3184 | 5.3254 | 5.3209 | 5.3247 | 5.3395 | 5.3468 | 5.4959 | 5.496 | 5.5075 | 5.489 | 5.4454 | 5.4904 | 5.4905 | 5.49 | 5.5411 |  | 820 | 2.3543 | 2.4265 | 2.5373 | 2.5178 | 2.5494 | 7.5681 | 7.4274 | 7.4272 | 7.4758 | 7.4403 | 4.7426 | 4.6347 | 4.6345 | 4.6446 | 4.6371
825 | 7.6005 | 7.6484 | 7.7357 | 7.7231 | 7.7504 | 13.2076 | 13.2266 | 13.2265 | 13.2896 | 13.2429 | 10.2962 | 10.2367 | 10.2366 | 10.2464 | 10.2918 |  | 825 | 5.1461 | 5.1827 | 5.2465 | 5.2368 | 5.2511 | 6.3703 | 6.5988 | 6.5991 | 6.6302 | 6.6013 | 5.9515 | 5.9809 | 5.981 | 5.9844 | 6.0309 |  | 825 | 5.5933 | 5.6247 | 5.6847 | 5.6764 | 5.7005 | 11.5698 | 11.463 | 11.4626 | 11.5175 | 11.4803 | 8.4019 | 8.3078 | 8.3076 | 8.3172 | 8.3396
830 | 10.6014 | 10.593 | 10.6154 | 10.6169 | 10.6265 | 17.1425 | 17.1785 | 17.1781 | 17.2492 | 17.194 | 13.6552 | 13.5941 | 13.5939 | 13.6051 | 13.6692 |  | 830 | 5.0967 | 5.1032 | 5.1477 | 5.1379 | 5.1421 | 7.766 | 8.1156 | 8.116 | 8.1671 | 8.1294 | 6.6891 | 6.704 | 6.7043 | 6.7112 | 6.7656 |  | 830 | 9.2959 | 9.2827 | 9.2838 | 9.2909 | 9.2995 | 15.2825 | 15.1406 | 15.14 | 15.1931 | 15.1508 | 11.9047 | 11.8261 | 11.8256 | 11.8346 | 11.8775
835 | 14.3789 | 14.3258 | 14.313 | 14.3256 | 14.3198 | 20.8677 | 20.8169 | 20.8162 | 20.8819 | 20.8175 | 17.0543 | 16.9977 | 16.9973 | 17.0086 | 17.0836 |  | 835 | 5.5065 | 5.467 | 5.4715 | 5.463 | 5.4569 | 9.4088 | 9.857 | 9.8573 | 9.9193 | 9.8724 | 7.6176 | 7.6189 | 7.6193 | 7.6286 | 7.6999 |  | 835 | 13.2828 | 13.2416 | 13.2259 | 13.2431 | 13.2392 | 18.6262 | 18.3353 | 18.3343 | 18.3756 | 18.3277 | 15.2585 | 15.1945 | 15.1939 | 15.2019 | 15.2499
840 | 18.5475 | 18.4494 | 18.4316 | 18.4514 | 18.4335 | 24.2953 | 24.0313 | 24.0303 | 24.0775 | 24.0132 | 20.4112 | 20.3592 | 20.3586 | 20.3692 | 20.4401 |  | 840 | 6.5125 | 6.4134 | 6.3773 | 6.3664 | 6.3529 | 11.1317 | 11.5592 | 11.5593 | 11.6115 | 11.5616 | 8.7112 | 8.698 | 8.6984 | 8.708 | 8.7981 |  | 840 | 17.3666 | 17.2989 | 17.2932 | 17.3183 | 17.3042 | 21.5951 | 21.0687 | 21.0675 | 21.0927 | 21.0467 | 18.4589 | 18.4076 | 18.4068 | 18.4139 | 18.4497
845 | 22.7956 | 22.65 | 22.6592 | 22.6856 | 22.6583 | 27.4366 | 26.8959 | 26.8946 | 26.9186 | 26.8708 | 23.6739 | 23.6235 | 23.6227 | 23.6325 | 23.6831 |  | 845 | 8.2398 | 8.0559 | 7.9855 | 7.9672 | 7.9508 | 12.7734 | 13.0156 | 13.0153 | 13.0305 | 13.0031 | 9.928 | 9.8984 | 9.8987 | 9.9065 | 10.0096 |  | 845 | 21.2543 | 21.169 | 21.2055 | 21.2405 | 21.2175 | 24.2819 | 23.5368 | 23.5355 | 23.5546 | 23.5151 | 21.4915 | 21.4498 | 21.4487 | 21.456 | 21.4639
850 | 26.6441 | 26.4663 | 26.5448 | 26.5803 | 26.5461 | 30.4046 | 29.6299 | 29.6286 | 29.6389 | 29.6095 | 26.808 | 26.7529 | 26.7518 | 26.7611 | 26.7778 |  | 850 | 10.5604 | 10.2742 | 10.2067 | 10.1798 | 10.1656 | 14.2347 | 14.1718 | 14.1712 | 14.1228 | 14.1582 | 11.1966 | 11.1454 | 11.1454 | 11.1495 | 11.2539 |  | 850 | 24.4619 | 24.3907 | 24.5041 | 24.5537 | 24.5226 | 26.8666 | 26.021 | 26.0198 | 26.0578 | 26.0052 | 24.3579 | 24.3207 | 24.3195 | 24.3279 | 24.2982
855 | 29.6075 | 29.4282 | 29.5972 | 29.6419 | 29.6054 | 33.4012 | 32.5164 | 32.5153 | 32.5372 | 32.4947 | 29.8213 | 29.7522 | 29.751 | 29.7594 | 29.7351 |  | 855 | 12.8501 | 12.4799 | 12.4853 | 12.4539 | 12.4468 | 15.5108 | 15.1074 | 15.1067 | 14.9707 | 15.1024 | 12.4243 | 12.3408 | 12.3406 | 12.3389 | 12.4298 |  | 855 | 26.6736 | 26.6509 | 26.8349 | 26.8988 | 26.8619 | 29.5814 | 28.7939 | 28.7929 | 28.8885 | 28.7719 | 27.1099 | 27.0721 | 27.0708 | 27.0808 | 27.0125
860 | 31.6765 | 31.5091 | 31.7323 | 31.7761 | 31.7474 | 36.7097 | 35.8892 | 35.8883 | 35.9653 | 35.8496 | 32.7966 | 32.7046 | 32.7033 | 32.709 | 32.648 |  | 860 | 14.3508 | 13.937 | 14.0594 | 14.0236 | 14.0324 | 16.7021 | 15.9967 | 15.9961 | 15.747 | 15.993 | 13.5363 | 13.4027 | 13.4022 | 13.3916 | 13.4573 |  | 860 | 28.2392 | 28.2592 | 28.4477 | 28.5142 | 28.4778 | 32.6901 | 32.127 | 32.1262 | 32.3347 | 32.0846 | 29.8728 | 29.8322 | 29.831 | 29.842 | 29.7455
865 | 33.4367 | 33.2559 | 33.461 | 33.4859 | 33.4779 | 40.7185 | 40.1898 | 40.189 | 40.3921 | 40.1231 | 35.9041 | 35.7845 | 35.7833 | 35.7826 | 35.7017 |  | 865 | 14.8168 | 14.3754 | 14.5972 | 14.5441 | 14.5858 | 18.0569 | 17.1846 | 17.184 | 16.7861 | 17.1667 | 14.52 | 14.3122 | 14.3117 | 14.2857 | 14.3261 |  | 865 | 29.9746 | 29.9884 | 30.1091 | 30.1624 | 30.1334 | 36.4959 | 36.3306 | 36.33 | 36.7389 | 36.2652 | 32.8371 | 32.7977 | 32.7967 | 32.8072 | 32.7012
870 | 35.7015 | 35.4496 | 35.5754 | 35.5594 | 35.5846 | 45.9446 | 45.9639 | 45.9632 | 46.424 | 45.8685 | 39.4033 | 39.2569 | 39.2559 | 39.2441 | 39.1676 |  | 870 | 14.5675 | 14.0722 | 14.3471 | 14.2535 | 14.3489 | 20.0973 | 19.3663 | 19.3658 | 18.764 | 19.3197 | 15.4591 | 15.1462 | 15.1456 | 15.0926 | 15.1239 |  | 870 | 32.5942 | 32.5369 | 32.5541 | 32.5777 | 32.5634 | 41.316 | 41.6848 | 41.6843 | 42.4629 | 41.6014 | 36.2441 | 36.2173 | 36.2165 | 36.2259 | 36.1298
875 | 39.1227 | 38.7133 | 38.7253 | 38.6276 | 38.7206 | 52.9954 | 53.7607 | 53.7601 | 54.7828 | 53.6359 | 43.6419 | 43.4771 | 43.4763 | 43.4497 | 43.4045 |  | 875 | 14.1669 | 13.5443 | 13.8349 | 13.659 | 13.8427 | 23.8396 | 23.8635 | 23.8631 | 23.0113 | 23.7642 | 16.5954 | 16.1346 | 16.134 | 16.0356 | 16.0926 |  | 875 | 36.4675 | 36.2666 | 36.1697 | 36.132 | 36.1616 | 47.3306 | 48.1741 | 48.1737 | 49.7156 | 48.084 | 40.3634 | 40.3724 | 40.3718 | 40.3823 | 40.3111
880 | 44.0168 | 43.3432 | 43.2059 | 42.9626 | 43.1932 | 62.4038 | 63.7176 | 63.717 | 66.1408 | 63.5793 | 48.9805 | 48.8197 | 48.8192 | 48.7742 | 48.7823 |  | 880 | 14.0555 | 13.1445 | 13.4184 | 13.0393 | 13.4318 | 31.1612 | 33.0377 | 33.0373 | 32.2175 | 32.8375 | 18.392 | 17.7217 | 17.7212 | 17.5466 | 17.697 |  | 880 | 41.7123 | 41.302 | 41.0694 | 40.9361 | 41.0517 | 54.0668 | 54.4834 | 54.483 | 57.7637 | 54.4429 | 45.3963 | 45.4896 | 45.4892 | 45.5087 | 45.4591
885 | 51.0724 | 50.0783 | 49.7571 | 49.3854 | 49.7484 | 73.7716 | 73.2428 | 73.2424 | 79.2628 | 73.2523 | 55.7105 | 55.6109 | 55.6106 | 55.5513 | 55.5864 |  | 885 | 14.7623 | 13.2909 | 13.4798 | 12.7084 | 13.5142 | 44.8753 | 48.7385 | 48.7382 | 50.3583 | 48.4793 | 21.5506 | 20.5837 | 20.5835 | 20.2771 | 20.6202 |  | 885 | 48.8924 | 48.2824 | 47.8964 | 47.7223 | 47.8776 | 58.553 | 54.6724 | 54.6721 | 61.2098 | 54.9149 | 51.3734 | 51.6613 | 51.661 | 51.7183 | 51.6203
890 | 60.917 | 59.6692 | 59.1595 | 58.7373 | 59.1631 | 82.4698 | 72.9052 | 72.9049 | 84.1802 | 73.4371 | 63.9563 | 64.0844 | 64.0842 | 64.0575 | 63.9862 |  | 890 | 17.9369 | 15.4473 | 15.4518 | 13.9658 | 15.5561 | 64.3593 | 61.034 | 61.0338 | 70.7817 | 61.326 | 27.1412 | 25.8066 | 25.8065 | 25.2899 | 25.8984 |  | 890 | 58.2164 | 57.635 | 57.1059 | 57.0529 | 57.0814 | 51.5669 | 39.8751 | 39.8748 | 45.5659 | 40.3997 | 57.9117 | 58.6586 | 58.6584 | 58.854 | 58.5108
895 | 73.0828 | 72.1908 | 71.5547 | 71.6089 | 71.5119 | 76.6503 | 59.5513 | 59.5512 | 69.1994 | 60.1851 | 73.0712 | 73.8137 | 73.8137 | 73.9857 | 73.5042 |  | 895 | 25.6746 | 21.883 | 21.5513 | 18.9328 | 21.8035 | 71.6321 | 54.5662 | 54.5661 | 66.3837 | 55.312 | 36.2904 | 34.7718 | 34.772 | 34.0342 | 34.7791 |  | 895 | 68.4245 | 68.7942 | 68.232 | 69.0607 | 68.107 | 27.2786 | 23.8515 | 23.8513 | 19.5387 | 23.7239 | 63.4224 | 65.1105 | 65.1104 | 65.6928 | 64.7556
900 | 85.4305 | 85.6859 | 85.1693 | 87.0712 | 84.865 | 57.0217 | 47.8898 | 47.8898 | 50.0418 | 47.9561 | 81.0465 | 82.8988 | 82.899 | 83.5789 | 82.3341 |  | 900 | 38.8678 | 34.7691 | 34.0975 | 31.1301 | 34.4362 | 55.9763 | 42.6301 | 42.6302 | 48.4252 | 43.0296 | 48.3496 | 47.4164 | 47.417 | 46.7542 | 47.053 |  | 900 | 76.0768 | 78.3146 | 78.0459 | 81.3162 | 77.5643 | 10.8691 | 21.82 | 21.8198 | 12.617 | 21.1717 | 65.0449 | 67.9991 | 67.9991 | 69.2783 | 67.5642
905 | 94.9362 | 95.9191 | 95.7435 | 99.9781 | 94.9276 | 41.9541 | 45.026 | 45.0262 | 41.0853 | 44.5939 | 86.0982 | 89.218 | 89.2187 | 90.6328 | 88.7059 |  | 905 | 54.6171 | 51.2128 | 50.6039 | 49.7757 | 50.5831 | 40.0452 | 35.9669 | 35.9672 | 36.9478 | 35.9696 | 60.1504 | 60.7566 | 60.7579 | 60.7626 | 60.0305 |  | 905 | 77.6521 | 81.1032 | 81.2777 | 86.7065 | 80.3281 | 12.5109 | 27.0874 | 27.0872 | 17.9685 | 26.3591 | 61.6022 | 65.3337 | 65.3335 | 67.2474 | 65.3076
910 | 101.2179 | 102.2782 | 102.2794 | 107.5222 | 101.0749 | 38.1499 | 48.1324 | 48.1328 | 41.4592 | 47.4904 | 88.5394 | 92.6467 | 92.6477 | 94.7177 | 92.6418 |  | 910 | 68.0693 | 64.9699 | 64.6204 | 66.2693 | 63.8958 | 32.2287 | 34.3873 | 34.3879 | 32.4412 | 34.1258 | 69.6352 | 72.1514 | 72.1533 | 73.2014 | 71.6416 |  | 910 | 74.9108 | 78.992 | 79.2798 | 84.6723 | 78.3165 | 20.414 | 33.6785 | 33.6784 | 25.8153 | 33.0268 | 54.6824 | 58.1171 | 58.1162 | 60.1081 | 58.7365
915 | 109.1061 | 110.3126 | 110.289 | 116.052 | 109.0058 | 41.5071 | 53.3961 | 53.3967 | 46.0742 | 52.716 | 88.9266 | 93.4352 | 93.4358 | 95.8269 | 94.0584 |  | 915 | 81.199 | 77.8399 | 77.5607 | 80.7743 | 76.2652 | 30.1355 | 36.1045 | 36.1055 | 32.2035 | 35.6748 | 76.5904 | 80.6722 | 80.6742 | 82.6444 | 80.9232 |  | 915 | 72.8756 | 78.1653 | 78.4092 | 83.3282 | 77.8838 | 28.5428 | 39.3397 | 39.3396 | 32.951 | 38.8109 | 45.1869 | 47.1395 | 47.1374 | 48.5046 | 47.9419
920 | 122.8585 | 125.1934 | 125.0986 | 132.1328 | 124.0086 | 47.0964 | 58.6439 | 58.6446 | 51.5539 | 57.9967 | 86.4696 | 90.4378 | 90.4375 | 92.6441 | 91.3085 |  | 920 | 101.43 | 98.2468 | 97.8847 | 103.1937 | 96.2327 | 31.2612 | 39.5079 | 39.5094 | 34.2447 | 38.9813 | 79.8288 | 84.2587 | 84.2597 | 86.5113 | 85.1077 |  | 920 | 69.3265 | 77.5948 | 77.8989 | 82.5236 | 78.2138 | 35.2251 | 43.3387 | 43.3383 | 38.537 | 42.9426 | 33.2318 | 32.8552 | 32.8518 | 33.147 | 33.0745
925 | 140.8052 | 146.9542 | 146.8746 | 155.7404 | 146.6677 | 52.6053 | 63.1791 | 63.1797 | 56.6507 | 62.5804 | 80.1956 | 82.6971 | 82.6958 | 84.3138 | 83.2462 |  | 925 | 132.1076 | 133.3448 | 132.9321 | 141.8092 | 131.8924 | 33.8754 | 43.3946 | 43.3964 | 37.2255 | 42.8187 | 77.4819 | 80.6366 | 80.636 | 82.414 | 81.3211 |  | 925 | 48.7204 | 61.7632 | 62.4596 | 64.3833 | 64.1545 | 40.2464 | 45.9185 | 45.9176 | 42.7032 | 45.6384 | 20.6854 | 18.3452 | 18.3418 | 17.7973 | 17.7993
930 | 140.8847 | 152.6723 | 153.099 | 160.2918 | 154.1042 | 57.5694 | 67.2816 | 67.2819 | 61.3414 | 66.7186 | 70.5839 | 71.3671 | 71.3653 | 72.3788 | 71.3923 |  | 930 | 140.5618 | 152.6721 | 153.0967 | 160.2356 | 154.0901 | 37.0055 | 47.4113 | 47.4132 | 40.5562 | 46.7986 | 69.7261 | 70.909 | 70.9074 | 72.008 | 71.0198 |  | 930 | -9.5326 | -0.2909 | 0.84104 | -4.2429 | 2.083 | 44.1002 | 47.7387 | 47.7372 | 46.0214 | 47.5526 | 10.9704 | 8.0734 | 8.071 | 7.3172 | 7.2827
935 | 103.356 | 112.7696 | 113.5451 | 116.6451 | 114.1118 | 62.2863 | 71.4221 | 71.422 | 66.0016 | 70.8801 | 59.4565 | 58.9331 | 58.9315 | 59.573 | 58.6111 |  | 935 | 92.5144 | 102.1267 | 103.063 | 104.2721 | 103.6181 | 40.4595 | 51.8931 | 51.895 | 44.2997 | 51.2318 | 59.1196 | 58.7959 | 58.7944 | 59.4741 | 58.5116 |  | 935 | -46.0821 | -47.8239 | -47.6498 | -52.282 | -47.7995 | 47.3562 | 49.0737 | 49.0716 | 48.926 | 48.9825 | 6.3209 | 4.0194 | 4.0181 | 3.432 | 3.4145
940 | 64.6827 | 69.1474 | 69.6876 | 70.8942 | 69.8157 | 67.0718 | 75.6707 | 75.6702 | 70.8735 | 75.1542 | 49.0223 | 47.8199 | 47.8188 | 48.2955 | 47.3816 |  | 940 | 52.5346 | 56.2397 | 56.7355 | 56.6744 | 56.8161 | 44.4531 | 57.2212 | 57.2228 | 48.7601 | 56.4989 | 48.5469 | 47.5038 | 47.5029 | 48.0239 | 47.101 |  | 940 | -37.7356 | -40.2301 | -40.4653 | -42.5911 | -40.5731 | 50.2251 | 49.5156 | 49.5129 | 51.4345 | 49.5584 | 6.8104 | 5.4887 | 5.4879 | 5.1147 | 5.1491
945 | 38.2589 | 40.0581 | 40.3844 | 40.8462 | 40.4028 | 72.0087 | 79.5312 | 79.5302 | 75.938 | 79.087 | 41.5205 | 40.2625 | 40.2619 | 40.6641 | 39.871 |  | 945 | 32.5436 | 34.0467 | 34.2822 | 34.3241 | 34.2879 | 49.2177 | 63.2957 | 63.2969 | 54.168 | 62.5348 | 39.9845 | 38.8017 | 38.8012 | 39.2788 | 38.4354 |  | 945 | -20.1159 | -21.1062 | -21.3455 | -22.1419 | -21.3711 | 52.563 | 48.1546 | 48.1514 | 53.2204 | 48.4163 | 11.1889 | 10.747 | 10.7464 | 10.5235 | 10.6026
950 | 23.9181 | 24.6083 | 24.7285 | 25.0074 | 24.7309 | 76.9953 | 81.8849 | 81.8834 | 80.9398 | 81.6396 | 38.5919 | 37.7609 | 37.7604 | 38.116 | 37.5073 |  | 950 | 23.8307 | 24.5298 | 24.6342 | 24.9009 | 24.636 | 54.8757 | 69.1173 | 69.1179 | 60.5709 | 68.445 | 34.2462 | 33.2085 | 33.2083 | 33.672 | 32.938 |  | 950 | -2.0418 | -1.9639 | -2.1575 | -2.3053 | -2.1645 | 54.0086 | 43.9082 | 43.9046 | 53.6882 | 44.5006 | 17.7914 | 17.9744 | 17.9737 | 17.8611 | 17.9411
955 | 27.0979 | 27.574 | 27.5325 | 27.9797 | 27.5392 | 81.7287 | 80.9327 | 80.931 | 85.2536 | 81.1007 | 40.1598 | 39.9043 | 39.904 | 40.2515 | 39.7917 |  | 955 | 23.2188 | 23.2395 | 23.2756 | 23.5956 | 23.2895 | 61.3865 | 72.2807 | 72.2805 | 67.6076 | 71.9999 | 31.2324 | 30.4139 | 30.414 | 30.8756 | 30.2532 |  | 955 | 13.9708 | 14.8409 | 14.7067 | 15.037 | 14.6971 | 53.9562 | 36.4089 | 36.4055 | 51.9363 | 37.3275 | 25.2457 | 25.8332 | 25.8325 | 25.824 | 25.848
960 | 38.0871 | 38.9937 | 38.9427 | 39.8555 | 38.9539 | 85.4765 | 75.2017 | 75.2 | 87.6403 | 75.8978 | 44.7244 | 44.9492 | 44.9489 | 45.3431 | 44.9318 |  | 960 | 27.8584 | 27.0652 | 27.0772 | 27.3652 | 27.1227 | 68.2266 | 69.7727 | 69.772 | 73.9627 | 70.1731 | 30.4666 | 29.8457 | 29.8461 | 30.3206 | 29.7947 |  | 960 | 25.9719 | 28.0711 | 27.9886 | 28.976 | 27.9601 | 51.4914 | 28.0546 | 28.0519 | 47.0142 | 28.9174 | 32.7424 | 33.6105 | 33.6097 | 33.7143 | 33.6325
965 | 48.3533 | 50.7313 | 50.7028 | 52.5412 | 50.6972 | 86.8223 | 66.4986 | 66.4974 | 86.3898 | 67.3717 | 50.8238 | 51.4239 | 51.4236 | 51.916 | 51.4594 |  | 965 | 34.9446 | 33.8956 | 33.9057 | 34.3554 | 33.9926 | 73.7389 | 61.9646 | 61.964 | 77.0096 | 62.8107 | 31.4833 | 31.0225 | 31.0232 | 31.5271 | 31.0818 |  | 965 | 33.4203 | 37.7459 | 37.6985 | 39.7529 | 37.6127 | 45.8333 | 24.1343 | 24.1322 | 39.1499 | 24.3672 | 39.8982 | 41.0124 | 41.0116 | 41.247 | 41.012
970 | 56.6513 | 61.446 | 61.4376 | 64.8249 | 61.3774 | 84.1697 | 60.6678 | 60.667 | 80.8931 | 61.0573 | 57.6106 | 58.5629 | 58.5627 | 59.21 | 58.6217 |  | 970 | 42.4484 | 42.6176 | 42.6338 | 44.0256 | 42.7304 | 75.0988 | 54.176 | 54.1759 | 74.4858 | 54.8442 | 33.9505 | 33.6407 | 33.6417 | 34.195 | 33.8157 |  | 970 | 37.5167 | 44.2645 | 44.2374 | 47.5817 | 44.0603 | 38.0095 | 27.3047 | 27.303 | 31.5525 | 26.8349 | 46.544 | 47.9366 | 47.9356 | 48.3376 | 47.8852
975 | 64.1667 | 71.75 | 71.7574 | 76.5458 | 71.6576 | 78.1302 | 61.8178 | 61.8173 | 74.1353 | 61.4999 | 64.6777 | 66.044 | 66.0439 | 66.9335 | 66.0999 |  | 975 | 51.7936 | 53.9402 | 53.961 | 56.6801 | 54.062 | 71.179 | 51.0659 | 51.0665 | 68.2678 | 51.2151 | 37.6678 | 37.5654 | 37.5668 | 38.2121 | 37.8643 |  | 975 | 37.8787 | 47.3131 | 47.3005 | 51.4453 | 47.0331 | 32.2162 | 34.8384 | 34.8366 | 28.906 | 34.0479 | 52.577 | 54.32 | 54.3188 | 54.9538 | 54.1802
980 | 64.7536 | 78.0028 | 78.0381 | 85.2004 | 77.8549 | 73.168 | 68.3704 | 68.37 | 71.3254 | 67.6306 | 71.7889 | 73.6825 | 73.6824 | 74.9545 | 73.7009 |  | 980 | 56.985 | 65.5352 | 65.5743 | 70.3612 | 65.6428 | 65.7703 | 53.5157 | 53.5168 | 63.7514 | 53.1493 | 42.4963 | 42.7525 | 42.7544 | 43.5994 | 43.177 |  | 980 | 30.753 | 42.3033 | 42.3079 | 48.0459 | 41.8618 | 32.0596 | 42.5509 | 42.5488 | 31.9856 | 41.8217 | 57.8594 | 60.0112 | 60.0097 | 60.9694 | 59.7291
985 | 60.3378 | 76.1998 | 76.2558 | 87.0793 | 75.8998 | 73.1848 | 76.4358 | 76.4353 | 74.0559 | 75.6339 | 78.7728 | 81.3095 | 81.3093 | 83.1619 | 81.2362 |  | 985 | 54.4529 | 69.0281 | 69.0943 | 78.6108 | 68.9703 | 63.8381 | 60.107 | 60.1085 | 64.2499 | 59.3881 | 48.2473 | 49.1023 | 49.1047 | 50.3562 | 49.6314 |  | 985 | 25.991 | 32.2729 | 32.2634 | 37.4588 | 31.6842 | 35.787 | 47.2184 | 47.2157 | 36.8269 | 46.8352 | 62.2684 | 64.8089 | 64.8069 | 66.1827 | 64.3121
990 | 56.5975 | 70.5181 | 70.5649 | 82.36 | 70.0697 | 76.6279 | 82.3663 | 82.3656 | 78.7011 | 81.8443 | 85.5555 | 88.746 | 88.7456 | 91.4463 | 88.5041 |  | 990 | 50.9371 | 65.8616 | 65.9231 | 77.8847 | 65.6156 | 66.184 | 67.8095 | 67.811 | 68.4975 | 67.0705 | 54.7614 | 56.4813 | 56.4842 | 58.5762 | 57.0395 |  | 990 | 24.6717 | 25.2003 | 25.1706 | 26.7795 | 24.5836 | 38.6201 | 46.7555 | 46.7521 | 38.755 | 46.9046 | 65.7338 | 68.4523 | 68.4494 | 70.2229 | 67.6719
995 | 53.4008 | 64.0823 | 64.1208 | 75.8685 | 63.4984 | 78.7164 | 83.2516 | 83.2506 | 80.3442 | 83.2795 | 92.202 | 95.8765 | 95.8758 | 99.3848 | 95.4431 |  | 995 | 46.5364 | 59.7915 | 59.8432 | 72.5835 | 59.3962 | 69.1406 | 72.0055 | 72.0066 | 71.7254 | 71.7219 | 61.9621 | 64.5989 | 64.6021 | 67.9774 | 65.0998 |  | 995 | 26.1917 | 23.0547 | 23.0275 | 22.0831 | 22.4532 | 37.6277 | 41.7855 | 41.7816 | 36.2029 | 42.3254 | 68.2781 | 70.8469 | 70.843 | 72.5011 | 69.7954
1000 | 53.0023 | 61.0795 | 61.1333 | 73.2462 | 60.3306 | 76.7593 | 79.4922 | 79.4911 | 77.4709 | 79.9501 | 98.6954 | 102.8698 | 102.8686 | 106.7525 | 102.2557 |  | 1000 | 43.3589 | 55.333 | 55.3968 | 69.5237 | 54.7911 | 68.2385 | 70.0631 | 70.064 | 70.0088 | 70.3809 | 69.9845 | 73.5752 | 73.5786 | 78.0692 | 74.0263 |  | 1000 | 30.4837 | 25.8644 | 25.8549 | 23.0532 | 25.2531 | 35.1497 | 37.5523 | 37.5484 | 33.1739 | 37.928 | 69.5914 | 71.8949 | 71.8898 | 72.8099 | 70.5432
1005 | 55.1353 | 61.5246 | 61.6237 | 75.2658 | 60.5256 | 73.9992 | 76.6348 | 76.634 | 74.6387 | 77.0223 | 104.4445 | 109.2081 | 109.2061 | 113.4435 | 108.2731 |  | 1005 | 41.6092 | 54.082 | 54.2008 | 71.4802 | 53.2658 | 64.3244 | 65.845 | 65.8462 | 65.8547 | 66.3709 | 78.2667 | 83.1484 | 83.1517 | 88.6299 | 83.4163 |  | 1005 | 36.1743 | 29.3327 | 29.3216 | 23.5695 | 28.742 | 36.582 | 39.2089 | 39.2051 | 35.1297 | 39.0812 | 69.1592 | 70.8007 | 70.7939 | 70.8109 | 69.0273
1010 | 60.1449 | 61.3823 | 61.4798 | 75.7436 | 60.2924 | 75.9059 | 79.561 | 79.5604 | 77.2273 | 79.6002 | 109.282 | 114.1563 | 114.1531 | 118.8206 | 112.7668 |  | 1010 | 41.1139 | 52.3539 | 52.5296 | 73.4365 | 51.2359 | 62.5678 | 65.1224 | 65.1245 | 64.8905 | 65.5255 | 86.0831 | 92.1723 | 92.1748 | 98.8292 | 92.0042 |  | 1010 | 43.8982 | 32.0446 | 31.9437 | 18.552 | 31.7813 | 42.9764 | 45.7059 | 45.7018 | 41.8721 | 45.1951 | 67.3221 | 67.3493 | 67.3404 | 65.963 | 65.2041
1015 | 69.6281 | 63.0344 | 62.983 | 69.1868 | 62.3643 | 83.2894 | 87.5034 | 87.5026 | 85.1926 | 87.2436 | 113.6452 | 117.6289 | 117.6238 | 122.2623 | 115.7846 |  | 1015 | 44.2115 | 49.8492 | 49.959 | 68.1023 | 48.8494 | 65.7984 | 69.719 | 69.722 | 69.384 | 69.939 | 93.4246 | 99.7889 | 99.7896 | 107.3952 | 99.03 |  | 1015 | 53.7905 | 38.5796 | 38.353 | 12.2024 | 38.7691 | 51.0656 | 52.8782 | 52.873 | 49.4331 | 52.1535 | 64.7075 | 62.2794 | 62.2688 | 58.4324 | 59.9927
1020 | 82.1021 | 71.661 | 71.4742 | 59.855 | 71.3658 | 93.627 | 97.3889 | 97.3876 | 95.4651 | 96.9149 | 118.1175 | 120.1859 | 120.1787 | 123.5671 | 118.0133 |  | 1020 | 52.3321 | 52.2534 | 52.2307 | 58.3515 | 51.5606 | 73.7145 | 78.4714 | 78.475 | 78.4096 | 78.5222 | 100.8378 | 106.0283 | 106.0264 | 113.3564 | 104.717 |  | 1020 | 63.2622 | 49.0396 | 48.7905 | 13.3313 | 49.3415 | 57.725 | 57.6788 | 57.6716 | 54.4565 | 56.8046 | 61.51 | 56.592 | 56.5802 | 49.185 | 54.4195
1025 | 95.3982 | 84.9383 | 84.7197 | 56.9691 | 84.7049 | 104.6806 | 107.004 | 107.0013 | 105.4134 | 106.3554 | 122.9386 | 122.6254 | 122.6162 | 123.061 | 120.2813 |  | 1025 | 64.9871 | 61.5175 | 61.3997 | 52.5904 | 60.9857 | 84.9916 | 89.4476 | 89.4509 | 89.8538 | 89.3264 | 108.8605 | 111.6695 | 111.6648 | 116.5433 | 109.9636 |  | 1025 | 69.839 | 58.5672 | 58.3738 | 21.9026 | 58.7849 | 61.1103 | 58.728 | 58.7181 | 55.1207 | 57.7258 | 57.1252 | 50.6648 | 50.6528 | 39.518 | 48.7401
1030 | 107.9115 | 98.9575 | 98.7628 | 63.1486 | 98.6495 | 115.0163 | 115.2002 | 115.1955 | 113.3565 | 114.3942 | 127.5988 | 125.2401 | 125.2292 | 121.3811 | 122.8215 |  | 1030 | 80.9455 | 76.1185 | 75.9584 | 54.252 | 75.6145 | 98.0893 | 100.8336 | 100.8352 | 101.2742 | 100.5313 | 117.2503 | 117.3246 | 117.3171 | 117.5233 | 115.3647 |  | 1030 | 71.3633 | 63.2342 | 63.1223 | 32.3183 | 63.3575 | 60.0603 | 55.7107 | 55.6979 | 50.9238 | 54.5847 | 50.337 | 43.8182 | 43.8069 | 30.3585 | 42.1437
1035 | 117.8241 | 110.7928 | 110.6454 | 73.5794 | 110.3723 | 123.4153 | 121.4048 | 121.3974 | 118.3837 | 120.4113 | 130.85 | 127.3567 | 127.3447 | 119.0439 | 124.8859 |  | 1035 | 97.6937 | 92.9398 | 92.7856 | 62.2418 | 92.3992 | 111.0401 | 111.1033 | 111.1018 | 110.4365 | 110.5745 | 124.5342 | 122.4839 | 122.474 | 117.0075 | 120.3322 |  | 1035 | 65.8669 | 60.3095 | 60.2764 | 39.2414 | 60.3692 | 53.8648 | 48.9406 | 48.9256 | 42.6437 | 47.6672 | 40.1617 | 34.8919 | 34.8822 | 21.9248 | 33.4162
1040 | 123.0078 | 117.8194 | 117.7257 | 82.0114 | 117.2588 | 128.7554 | 125.4015 | 125.3912 | 120.3733 | 124.1359 | 131.2126 | 127.5799 | 127.5674 | 116.1001 | 125.0297 |  | 1040 | 111.0253 | 107.1552 | 107.0439 | 72.0011 | 106.5296 | 121.4211 | 119.1296 | 119.124 | 116.041 | 118.2549 | 128.413 | 125.3984 | 125.387 | 115.2531 | 123.047 |  | 1040 | 52.9557 | 48.9814 | 48.9994 | 39.2647 | 49.0008 | 42.8354 | 39.1621 | 39.1463 | 32.0036 | 37.7558 | 26.9599 | 23.4923 | 23.4847 | 13.9988 | 22.1782
1045 | 121.9426 | 118.2359 | 118.1858 | 84.5309 | 117.4957 | 130.4541 | 127.133 | 127.1204 | 119.7992 | 125.5183 | 127.8132 | 124.674 | 124.6614 | 112.1464 | 121.9985 |  | 1045 | 116.6397 | 113.7931 | 113.7336 | 77.2198 | 113.0148 | 127.2716 | 124.1947 | 124.185 | 117.9863 | 122.8453 | 127.1591 | 124.19 | 124.1778 | 111.9513 | 121.601 |  | 1045 | 35.5692 | 32.1072 | 32.1332 | 34.3886 | 32.1388 | 28.639 | 27.1749 | 27.1602 | 20.7626 | 25.766 | 12.9147 | 10.9752 | 10.9697 | 6.612 | 9.8399
1050 | 114.9574 | 112.1955 | 112.1669 | 83.6383 | 111.2607 | 128.5427 | 126.2719 | 126.258 | 117.2158 | 124.31 | 121.0063 | 118.5069 | 118.4945 | 106.8819 | 115.6751 |  | 1050 | 113.3084 | 111.1111 | 111.0821 | 77.3342 | 110.1421 | 127.8226 | 125.5188 | 125.5061 | 116.7851 | 123.6709 | 121.0021 | 118.5069 | 118.4945 | 106.8806 | 115.6714 |  | 1050 | 19.4013 | 15.5612 | 15.5625 | 31.8557 | 15.7368 | 13.5872 | 13.7703 | 13.7581 | 10.0392 | 12.5887 | 1.0032 | -0.034594 | -0.038303 | 0.52949 | -0.92073
1055 | 104.6573 | 101.9035 | 101.8711 | 86.1984 | 100.8527 | 123.4184 | 122.2294 | 122.2151 | 112.8188 | 120.0258 | 112.1929 | 110.181 | 110.1687 | 100.759 | 107.197 |  | 1055 | 104.2258 | 101.7999 | 101.7689 | 79.2487 | 100.7242 | 123.4184 | 122.2286 | 122.2143 | 112.8176 | 120.0254 | 111.9881 | 109.932 | 109.9195 | 100.706 | 106.9006 |  | 1055 | 9.4939 | 4.5935 | 4.5627 | 33.9087 | 5.0893 | -0.073979 | 0.44924 | 0.43974 | 0.52608 | -0.29645 | -6.7758 | -7.4028 | -7.405 | -3.2684 | -7.9667
1060 | 95.3999 | 90.8122 | 90.7513 | 93.0052 | 89.8954 | 115.8026 | 114.9921 | 114.9779 | 106.7108 | 112.6947 | 103.0852 | 101.3298 | 101.3174 | 94.8184 | 98.2275 |  | 1060 | 95.1311 | 90.8035 | 90.7433 | 86.3598 | 89.8692 | 115.3218 | 114.527 | 114.5121 | 106.497 | 112.1967 | 102.5864 | 100.777 | 100.7644 | 94.7093 | 97.6338 |  | 1060 | 7.1553 | 1.2546 | 1.2045 | 34.5247 | 2.1704 | -10.542 | -10.3322 | -10.3395 | -6.7524 | -10.5831 | -10.1282 | -10.5701 | -10.5711 | -4.5467 | -10.7831
1065 | 91.1818 | 83.1256 | 83.0187 | 98.4642 | 82.7344 | 106.8078 | 105.8423 | 105.8279 | 99.8701 | 103.5565 | 95.1748 | 93.4779 | 93.4652 | 90.0126 | 90.3056 |  | 1065 | 90.7405 | 83.0169 | 82.9119 | 94.0162 | 82.556 | 105.4703 | 104.5262 | 104.5107 | 99.2768 | 102.2382 | 94.6576 | 92.9201 | 92.9074 | 89.9311 | 89.7412 |  | 1065 | 8.9597 | 4.2496 | 4.2097 | 29.2602 | 5.4293 | -16.8506 | -16.6394 | -16.6449 | -10.8697 | -16.471 | -9.9087 | -10.1968 | -10.1966 | -3.8303 | -10.0807
1070 | 91.1029 | 81.802 | 81.6685 | 99.3648 | 82.0008 | 97.8356 | 96.8009 | 96.7856 | 93.7514 | 94.5742 | 89.6708 | 87.9232 | 87.91 | 87.061 | 84.7203 |  | 1070 | 90.6088 | 81.2893 | 81.1538 | 97.1893 | 81.3734 | 95.9398 | 95.0088 | 94.9925 | 92.9309 | 92.8333 | 89.3629 | 87.6044 | 87.5912 | 87.0411 | 84.4228 |  | 1070 | 9.4754 | 9.1444 | 9.1552 | 20.6787 | 10.1239 | -19.1667 | -18.5404 | -18.544 | -12.3764 | -18.0626 | -7.4235 | -7.4815 | -7.4799 | -1.8649 | -7.0938
1075 | 90.9417 | 84.3216 | 84.2128 | 96.9042 | 84.6155 | 90.2095 | 89.4968 | 89.4804 | 88.9896 | 87.3366 | 87.4615 | 85.6695 | 85.6558 | 86.621 | 82.4166 |  | 1075 | 90.6261 | 83.5872 | 83.468 | 95.9832 | 83.8162 | 88.2614 | 87.7422 | 87.7252 | 88.0964 | 85.6785 | 87.3547 | 85.5748 | 85.5611 | 86.6205 | 82.3456 |  | 1075 | 7.5689 | 11.1048 | 11.175 | 13.3286 | 11.603 | -18.6461 | -17.6347 | -17.636 | -12.577 | -16.9371 | -4.3209 | -4.0284 | -4.025 | 0.30012 | -3.4194
1080 | 89.8268 | 86.4004 | 86.333 | 93.8354 | 86.4621 | 84.7759 | 84.6642 | 84.647 | 85.6334 | 82.5366 | 88.501 | 86.7903 | 86.7764 | 88.6999 | 83.3918 |  | 1080 | 89.6411 | 85.7945 | 85.7149 | 93.3927 | 85.8331 | 83.0752 | 83.1693 | 83.1521 | 84.7229 | 81.1687 | 88.4592 | 86.7687 | 86.7549 | 88.6954 | 83.3852 |  | 1080 | 5.774 | 10.2137 | 10.3129 | 9.1037 | 10.4104 | -16.8955 | -15.8397 | -15.8381 | -12.4541 | -14.9643 | -2.718 | -1.936 | -1.9298 | 0.89644 | -1.0476
1085 | 89.77 | 88.2251 | 88.1893 | 92.6405 | 88.0444 | 81.6561 | 82.1228 | 82.1059 | 83.5647 | 79.9608 | 91.0773 | 89.7074 | 89.6947 | 91.743 | 86.1137 |  | 1085 | 89.6302 | 87.7757 | 87.7283 | 92.3638 | 87.5818 | 80.1417 | 80.7499 | 80.7336 | 82.5395 | 78.7507 | 90.9536 | 89.6423 | 89.63 | 91.7192 | 86.0899 |  | 1085 | 5.0088 | 8.8932 | 9.0052 | 7.1541 | 9.013 | -15.6534 | -14.9532 | -14.9483 | -13.0494 | -13.8581 | -4.7439 | -3.4153 | -3.4055 | -2.0869 | -2.0218
1090 | 93.0598 | 92.4128 | 92.4127 | 95.2053 | 92.0316 | 79.3302 | 80.0416 | 80.0269 | 81.3346 | 77.813 | 91.7761 | 91.0293 | 91.0199 | 92.5106 | 87.3805 |  | 1090 | 92.9948 | 92.1666 | 92.1572 | 95.084 | 91.7714 | 77.6817 | 78.4197 | 78.4062 | 79.906 | 76.4385 | 91.146 | 90.5679 | 90.5596 | 92.0776 | 87.0988 |  | 1090 | 3.4796 | 6.7418 | 6.8679 | 4.8043 | 6.9159 | -16.0883 | -16.0319 | -16.024 | -15.1773 | -14.5612 | -10.736 | -9.1543 | -9.1418 | -8.9396 | -7.0102
1095 | 98.2228 | 98.2046 | 98.2518 | 99.6046 | 97.6793 | 76.5488 | 76.807 | 76.7957 | 77.7071 | 74.7429 | 87.93 | 87.7026 | 87.6968 | 88.479 | 84.4079 |  | 1095 | 97.8874 | 98.0656 | 98.1192 | 99.3242 | 97.5587 | 74.4175 | 74.6137 | 74.6041 | 75.6127 | 72.9496 | 86.16 | 86.1942 | 86.1905 | 86.9561 | 83.3452 |  | 1095 | -8.1101 | -5.2247 | -5.1041 | -7.4687 | -4.8515 | -17.9377 | -18.2236 | -18.2152 | -17.9194 | -16.2743 | -17.5536 | -16.1957 | -16.1841 | -16.3454 | -13.3521
1100 | 88.9455 | 89.4435 | 89.5294 | 89.5282 | 88.9421 | 70.5668 | 70.4764 | 70.4677 | 70.9827 | 68.8712 | 79.7347 | 79.8148 | 79.811 | 80.1349 | 77.2037 |  | 1100 | 85.9255 | 86.8865 | 86.9898 | 86.6641 | 86.51 | 67.9269 | 67.8464 | 67.8393 | 68.403 | 66.755 | 77.1487 | 77.4833 | 77.4816 | 77.7928 | 75.4841 |  | 1100 | -22.9808 | -21.2338 | -21.1727 | -22.464 | -20.657 | -19.1206 | -19.0732 | -19.0663 | -18.9624 | -16.9414 | -20.1419 | -19.1507 | -19.1418 | -19.2325 | -16.2039
1105 | 72.4046 | 72.8341 | 72.781 | 72.5647 | 72.3448 | 63.2307 | 63.229 | 63.2216 | 63.4716 | 62.1326 | 71.2672 | 71.4985 | 71.4953 | 71.6428 | 69.4747 |  | 1105 | 69.3318 | 70.024 | 69.9445 | 69.6414 | 69.6433 | 60.9854 | 61.0582 | 61.0519 | 61.3409 | 60.4327 | 68.9771 | 69.3904 | 69.3888 | 69.5491 | 67.9245 |  | 1105 | -20.8692 | -20.0361 | -20.1209 | -20.389 | -19.5852 | -16.7007 | -16.4257 | -16.4206 | -16.3076 | -14.4342 | -17.9214 | -17.2339 | -17.2269 | -17.1933 | -14.5946
1110 | 63.0421 | 63.4012 | 63.4397 | 63.2924 | 63.1156 | 57.2982 | 57.4687 | 57.4615 | 57.5815 | 56.7622 | 64.8586 | 65.1487 | 65.1456 | 65.2621 | 63.4676 |  | 1110 | 61.0302 | 61.5281 | 61.5732 | 61.4301 | 61.3633 | 55.9814 | 56.2254 | 56.2189 | 56.3758 | 55.8503 | 63.4353 | 63.8333 | 63.8313 | 63.9666 | 62.5541 |  | 1110 | -15.7991 | -15.2974 | -15.2756 | -15.2402 | -14.769 | -12.213 | -11.8895 | -11.8855 | -11.7217 | -10.1332 | -13.5132 | -13.0256 | -13.0197 | -12.9387 | -10.7293
1115 | 56.7567 | 57.025 | 57.0587 | 57.006 | 56.8144 | 53.3506 | 53.6792 | 53.6718 | 53.7417 | 53.234 | 60.7508 | 61.0515 | 61.0484 | 61.1721 | 59.5257 |  | 1115 | 55.9494 | 56.2763 | 56.3115 | 56.2791 | 56.1356 | 52.849 | 53.2372 | 53.2303 | 53.3273 | 52.967 | 60.1357 | 60.4915 | 60.4891 | 60.6234 | 59.2027 |  | 1115 | -9.5385 | -9.21 | -9.2035 | -9.0744 | -8.7557 | -7.2986 | -6.8739 | -6.8705 | -6.6612 | -5.3257 | -8.6226 | -8.2505 | -8.2449 | -8.1754 | -6.1927
1120 | 53.1825 | 53.3899 | 53.418 | 53.4244 | 53.2204 | 50.7712 | 51.6506 | 51.6429 | 51.7064 | 51.371 | 58.542 | 58.8406 | 58.8375 | 58.9607 | 57.3629 |  | 1120 | 53.0084 | 53.2347 | 53.263 | 53.2808 | 53.0942 | 50.6865 | 51.6148 | 51.6072 | 51.6796 | 51.3683 | 58.412 | 58.7313 | 58.7286 | 58.854 | 57.3393 |  | 1120 | -4.3001 | -4.0686 | -4.0666 | -3.9146 | -3.6631 | -2.9305 | -1.9225 | -1.9192 | -1.6673 | -0.52875 | -3.8989 | -3.5833 | -3.5777 | -3.5454 | -1.6463
1125 | 48.9348 | 49.068 | 49.087 | 49.1121 | 48.896 | 49.8739 | 51.1094 | 51.1013 | 51.1913 | 50.9271 | 57.7843 | 58.091 | 58.0881 | 58.1908 | 56.6129 |  | 1125 | 48.6723 | 48.787 | 48.8055 | 48.8156 | 48.58 | 49.598 | 51.0336 | 51.0253 | 51.0979 | 50.7637 | 57.7824 | 58.0861 | 58.0832 | 58.186 | 56.5496 |  | 1125 | 5.0624 | 5.2441 | 5.2487 | 5.3883 | 5.5497 | 5.2393 | 2.7821 | 2.7855 | 3.0903 | 4.0764 | 0.45811 | 0.75199 | 0.75783 | 0.74782 | 2.675
1130 | 52.8717 | 53.0104 | 53.033 | 53.0891 | 52.8192 | 51.6143 | 51.7965 | 51.7882 | 51.9511 | 51.6667 | 58.087 | 58.4212 | 58.4187 | 58.4827 | 56.938 |  | 1130 | 52.222 | 52.3371 | 52.359 | 52.389 | 52.084 | 50.9074 | 51.306 | 51.2971 | 51.4069 | 50.9848 | 57.9196 | 58.2324 | 58.2294 | 58.2973 | 56.5424 |  | 1130 | 8.2632 | 8.4224 | 8.4285 | 8.5931 | 8.7817 | 8.513 | 7.1111 | 7.1151 | 7.4998 | 8.3668 | 4.4068 | 4.6934 | 4.6997 | 4.6534 | 6.7005
1135 | 54.2287 | 54.3521 | 54.3782 | 54.4596 | 54.1492 | 53.3872 | 53.3463 | 53.3383 | 53.6761 | 53.2628 | 59.1247 | 59.5028 | 59.501 | 59.5153 | 58.0492 |  | 1135 | 52.9148 | 53.0133 | 53.0383 | 53.0845 | 52.7171 | 51.9286 | 52.2319 | 52.2227 | 52.4612 | 51.8606 | 58.582 | 58.9253 | 58.9225 | 58.9467 | 57.1008 |  | 1135 | 11.8646 | 11.9895 | 11.9971 | 12.1609 | 12.3709 | 12.3943 | 10.8471 | 10.8521 | 11.3555 | 12.141 | 7.9927 | 8.2701 | 8.2769 | 8.2068 | 10.4504
1140 | 55.9599 | 56.0673 | 56.1008 | 56.2079 | 55.8621 | 55.7099 | 55.0259 | 55.0189 | 55.7579 | 55.0605 | 60.6891 | 61.1168 | 61.1158 | 61.0782 | 59.7615 |  | 1140 | 53.8702 | 53.9545 | 53.9875 | 54.0553 | 53.616 | 53.3977 | 53.2907 | 53.2818 | 53.8926 | 52.9453 | 59.6168 | 60.0034 | 60.001 | 59.9775 | 58.0891 |  | 1140 | 15.1498 | 15.2466 | 15.2527 | 15.406 | 15.681 | 15.8834 | 13.7096 | 13.7158 | 14.3012 | 15.115 | 11.3578 | 11.6127 | 11.62 | 11.5432 | 14.0387
1145 | 57.5784 | 57.6704 | 57.7085 | 57.8324 | 57.5067 | 57.9518 | 55.5486 | 55.5431 | 56.8339 | 55.8167 | 62.7931 | 63.2612 | 63.2611 | 63.1795 | 62.0884 |  | 1145 | 54.6684 | 54.7396 | 54.7813 | 54.8708 | 54.392 | 54.7858 | 53.2614 | 53.2538 | 54.5896 | 53.0965 | 61.0459 | 61.4755 | 61.4735 | 61.4053 | 59.5295 |  | 1145 | 18.0731 | 18.1506 | 18.1462 | 18.2695 | 18.6689 | 18.8927 | 15.7756 | 15.782 | 15.8133 | 17.2123 | 14.7098 | 14.9247 | 14.9323 | 14.8675 | 17.6409
1150 | 59.0234 | 59.1084 | 59.1389 | 59.2525 | 59.0439 | 59.9455 | 55.0911 | 55.0858 | 55.019 | 55.3693 | 65.6752 | 66.1627 | 66.1632 | 66.0533 | 65.2362 |  | 1150 | 55.0427 | 55.1081 | 55.1492 | 55.2405 | 54.8055 | 55.6594 | 49.7993 | 49.7915 | 49.948 | 49.4697 | 63.1148 | 63.5754 | 63.5737 | 63.4698 | 61.6451 |  | 1150 | 21.3089 | 21.3752 | 21.3535 | 21.4324 | 21.9668 | 22.2598 | 23.5597 | 23.5638 | 23.0714 | 24.8699 | 18.1589 | 18.3211 | 18.329 | 18.2927 | 21.3457
1155 | 61.1791 | 61.2602 | 61.2718 | 61.3559 | 61.2989 | 63.0118 | 62.6284 | 62.622 | 62.5513 | 63.1726 | 69.5648 | 70.0498 | 70.0511 | 69.9325 | 69.3859 |  | 1155 | 55.5421 | 55.6064 | 55.6357 | 55.7078 | 55.3619 | 56.9081 | 55.3169 | 55.3072 | 55.564 | 55.1399 | 66.1443 | 66.6191 | 66.6177 | 66.4911 | 64.7237 |  | 1155 | 25.6507 | 25.7049 | 25.6691 | 25.7136 | 26.3176 | 27.0546 | 29.3657 | 29.3704 | 28.7282 | 30.828 | 21.545 | 21.6534 | 21.6619 | 21.6677 | 25.005
1160 | 65.1885 | 65.2643 | 65.2567 | 65.3137 | 65.3667 | 68.4925 | 68.9749 | 68.9676 | 68.5927 | 69.6052 | 74.4371 | 74.9098 | 74.9119 | 74.8059 | 74.4937 |  | 1160 | 57.2824 | 57.3436 | 57.356 | 57.4067 | 57.1236 | 60.102 | 59.67 | 59.6585 | 59.5309 | 59.5516 | 70.2947 | 70.7724 | 70.7713 | 70.639 | 68.9152 |  | 1160 | 31.1168 | 31.1631 | 31.1244 | 31.1504 | 31.7757 | 32.8476 | 34.598 | 34.6034 | 34.074 | 36.0347 | 24.4856 | 24.5511 | 24.5605 | 24.6184 | 28.2844
1165 | 71.1587 | 71.2366 | 71.2207 | 71.2572 | 71.3791 | 75.948 | 76.5839 | 76.5759 | 76.2192 | 77.2258 | 80.0445 | 80.5128 | 80.5161 | 80.4437 | 80.3489 |  | 1165 | 60.8563 | 60.92 | 60.9212 | 60.955 | 60.7053 | 65.5505 | 65.5253 | 65.5116 | 65.2767 | 65.3954 | 75.5051 | 75.9876 | 75.9874 | 75.8701 | 74.1963 |  | 1165 | 36.8791 | 36.9243 | 36.8916 | 36.9064 | 37.548 | 38.3567 | 39.6425 | 39.6497 | 39.3488 | 41.0764 | 26.5725 | 26.612 | 26.6226 | 26.7378 | 30.8361
1170 | 78.5662 | 78.652 | 78.6351 | 78.6556 | 78.8195 | 84.7548 | 85.4126 | 85.4043 | 85.1253 | 86.0352 | 86.1074 | 86.5985 | 86.6037 | 86.5828 | 86.7537 |  | 1170 | 66.1707 | 66.2443 | 66.2409 | 66.2608 | 66.0267 | 73.0328 | 73.1917 | 73.1758 | 72.942 | 73.0084 | 81.6051 | 82.1146 | 82.116 | 82.0367 | 80.4874 |  | 1170 | 42.3568 | 42.4008 | 42.3748 | 42.3817 | 43.0464 | 43.0068 | 44.026 | 44.0362 | 43.8837 | 45.5173 | 27.479 | 27.5044 | 27.5165 | 27.687 | 32.3726
1175 | 87.2065 | 87.303 | 87.2875 | 87.2946 | 87.4821 | 94.7982 | 95.491 | 95.4833 | 95.2701 | 96.0954 | 92.4219 | 92.9719 | 92.9794 | 93.0245 | 93.5974 |  | 1175 | 73.2488 | 73.3376 | 73.3327 | 73.3406 | 73.1075 | 82.7002 | 83.0245 | 83.0071 | 82.793 | 82.7708 | 88.4231 | 88.9988 | 89.0028 | 88.9842 | 87.7499 |  | 1175 | 47.3243 | 47.3646 | 47.3436 | 47.3446 | 48.046 | 46.3397 | 47.1749 | 47.1899 | 47.135 | 48.8192 | 26.8917 | 26.8882 | 26.9013 | 27.1178 | 32.5642
1180 | 97.1331 | 97.2419 | 97.2288 | 97.2237 | 97.424 | 106.0499 | 106.7836 | 106.7781 | 106.6185 | 107.412 | 98.7667 | 99.3939 | 99.4043 | 99.5258 | 100.7302 |  | 1180 | 82.3801 | 82.4884 | 82.4836 | 82.48 | 82.2359 | 94.8579 | 95.3725 | 95.3553 | 95.1627 | 95.0788 | 95.7154 | 96.3853 | 96.3927 | 96.4562 | 95.8863 |  | 1180 | 51.4622 | 51.4941 | 51.4772 | 51.4733 | 52.2369 | 47.419 | 48.0293 | 48.0513 | 48.0786 | 49.9737 | 24.3602 | 24.2696 | 24.283 | 24.5273 | 30.8607
1185 | 108.4396 | 108.5614 | 108.5518 | 108.534 | 108.7466 | 118.1878 | 118.887 | 118.8863 | 118.7814 | 119.664 | 104.7095 | 105.3928 | 105.4064 | 105.6085 | 107.7569 |  | 1185 | 93.9852 | 94.1163 | 94.1131 | 94.0969 | 93.837 | 109.4914 | 110.1583 | 110.1449 | 109.984 | 109.978 | 102.9134 | 103.6579 | 103.6695 | 103.8302 | 104.4528 |  | 1185 | 54.0919 | 54.1083 | 54.0944 | 54.0871 | 54.9585 | 44.4969 | 44.7133 | 44.7443 | 44.8614 | 47.1624 | 19.3109 | 19.0439 | 19.056 | 19.299 | 26.4797
1190 | 121.0596 | 121.1927 | 121.1875 | 121.1547 | 121.4037 | 130.0421 | 130.4449 | 130.4528 | 130.4237 | 131.6441 | 109.5309 | 110.2008 | 110.2171 | 110.4939 | 113.9353 |  | 1190 | 108.3815 | 108.5355 | 108.536 | 108.5033 | 108.2496 | 125.279 | 125.8108 | 125.8082 | 125.7165 | 126.1669 | 108.9442 | 109.671 | 109.6865 | 109.9444 | 112.3994 |  | 1190 | 53.934 | 53.9234 | 53.9107 | 53.9026 | 54.9624 | 34.8729 | 34.4606 | 34.4997 | 34.7232 | 37.5775 | 11.3213 | 10.7934 | 10.8019 | 11.0062 | 18.6447
1195 | 134.4377 | 134.5765 | 134.5752 | 134.5222 | 134.8993 | 138.7647 | 138.3774 | 138.3965 | 138.4883 | 140.4333 | 112.2797 | 112.8208 | 112.8383 | 113.1734 | 118.1572 |  | 1195 | 125.2248 | 125.3942 | 125.399 | 125.3422 | 125.2069 | 137.8407 | 137.5556 | 137.5706 | 137.6274 | 139.1992 | 112.2787 | 112.8204 | 112.8378 | 113.1733 | 117.9509 |  | 1195 | 48.9104 | 48.8583 | 48.8424 | 48.8422 | 50.2099 | 15.987 | 15.0586 | 15.0978 | 15.4175 | 18.5769 | 0.48147 | -0.32644 | -0.32365 | -0.19172 | 6.9791
1200 | 147.1346 | 147.2697 | 147.2687 | 147.1951 | 147.9233 | 139.7935 | 138.4061 | 138.4333 | 138.6975 | 141.5937 | 111.8224 | 112.1043 | 112.1207 | 112.4957 | 118.894 |  | 1200 | 142.5236 | 142.6897 | 142.6947 | 142.6103 | 142.914 | 139.4016 | 137.9793 | 138.0086 | 138.2985 | 141.3578 | 111.1453 | 111.3171 | 111.3331 | 111.7158 | 118.6282 |  | 1200 | 36.546 | 36.4419 | 36.4181 | 36.4513 | 38.1692 | -10.4596 | -10.8609 | -10.8355 | -10.5123 | -8.1687 | -12.2868 | -13.262 | -13.2656 | -13.2239 | -7.9461
1205 | 157.0616 | 157.1844 | 157.1809 | 157.1076 | 158.4163 | 129.7898 | 128.2763 | 128.3019 | 128.761 | 131.9446 | 106.7758 | 106.7122 | 106.7251 | 107.1276 | 114.0595 |  | 1205 | 156.3026 | 156.4414 | 156.4409 | 156.3576 | 157.5009 | 124.9542 | 123.5735 | 123.6021 | 124.1239 | 127.491 | 103.8386 | 103.5549 | 103.5663 | 103.9665 | 111.5703 |  | 1205 | 15.4216 | 15.2651 | 15.234 | 15.333 | 17.0062 | -35.0975 | -34.4149 | -34.4078 | -34.2441 | -33.9914 | -24.8722 | -25.7657 | -25.7735 | -25.8321 | -23.6988
1210 | 161.4852 | 161.5812 | 161.571 | 161.5295 | 163.2455 | 109.045 | 107.7508 | 107.7681 | 108.3906 | 110.3762 | 95.5434 | 95.1492 | 95.1576 | 95.5598 | 101.3883 |  | 1210 | 160.8754 | 160.9544 | 160.9409 | 160.9137 | 162.7097 | 98.4165 | 97.2425 | 97.2607 | 97.882 | 99.5961 | 89.5637 | 88.9415 | 88.9473 | 89.3154 | 95.2901 |  | 1210 | -14.0203 | -14.2178 | -14.256 | -14.0915 | -13.2161 | -46.9575 | -46.4126 | -46.4147 | -46.5579 | -47.5763 | -33.27 | -33.8051 | -33.8132 | -33.9769 | -34.6321
1215 | 155.6318 | 155.6827 | 155.6574 | 155.6776 | 157.2626 | 81.8258 | 78.9067 | 78.9156 | 79.5619 | 80.0763 | 78.2329 | 77.6252 | 77.6299 | 77.9693 | 81.5603 |  | 1215 | 148.7552 | 148.7499 | 148.7149 | 148.7915 | 150.3999 | 71.7001 | 68.793 | 68.802 | 69.2924 | 69.6695 | 71.4095 | 70.7153 | 70.7178 | 70.9935 | 74.3785 |  | 1215 | -45.751 | -45.9408 | -45.9684 | -45.7885 | -45.95 | -39.4279 | -38.6496 | -38.6516 | -39.098 | -39.4763 | -31.9543 | -32.0159 | -32.0216 | -32.2356 | -33.4654
1220 | 137.4545 | 137.4675 | 137.438 | 137.5236 | 138.5524 | 64.1173 | 58.205 | 58.2093 | 58.6281 | 58.7381 | 60.7732 | 60.131 | 60.1338 | 60.3762 | 62.2862 |  | 1220 | 120.8991 | 120.8447 | 120.8093 | 120.9699 | 121.8207 | 59.7773 | 55.925 | 55.9298 | 56.1975 | 56.4177 | 57.3744 | 56.8477 | 56.8496 | 57.0458 | 58.9479 |  | 1220 | -65.3998 | -65.5277 | -65.5309 | -65.4143 | -66.0038 | -23.1883 | -16.1311 | -16.1298 | -16.7062 | -16.3463 | -20.039 | -19.5979 | -19.601 | -19.7752 | -20.1177
1225 | 114.4618 | 114.4605 | 114.4391 | 114.5633 | 115.0793 | 49.0084 | 55.4736 | 55.4768 | 55.5996 | 55.8463 | 51.805 | 51.8506 | 51.853 | 52.0281 | 53.369 |  | 1225 | 90.4413 | 90.3857 | 90.3639 | 90.5434 | 90.8312 | 48.4826 | 55.4519 | 55.4552 | 55.5525 | 55.8253 | 51.7408 | 51.8185 | 51.8209 | 51.9934 | 53.3524 |  | 1225 | -70.1562 | -70.2256 | -70.2188 | -70.1901 | -70.6608 | -7.1598 | -1.5513 | -1.5481 | -2.2871 | -1.5324 | -2.5795 | -1.8222 | -1.8237 | -1.9004 | -1.3308
1230 | 83.9319 | 83.9294 | 83.9152 | 84.027 | 84.203 | 52.5244 | 56.1274 | 56.1292 | 55.4026 | 56.313 | 58.3097 | 59.1241 | 59.1277 | 59.3736 | 60.8685 |  | 1230 | 59.5594 | 59.5263 | 59.5136 | 59.6412 | 59.689 | 47.8194 | 51.912 | 51.912 | 51.4809 | 52.016 | 55.8683 | 56.5681 | 56.5718 | 56.804 | 57.9178 |  | 1230 | -59.1375 | -59.1673 | -59.1599 | -59.1901 | -59.3915 | 21.7281 | 21.3406 | 21.3455 | 20.4735 | 21.5752 | 16.6959 | 17.1964 | 17.1963 | 17.2781 | 18.7219
1235 | 52.6663 | 52.6678 | 52.6575 | 52.7195 | 52.758 | 83.3272 | 85.4935 | 85.496 | 84.257 | 85.7007 | 77.8009 | 78.6949 | 78.701 | 79.2782 | 81.5104 |  | 1235 | 40.2406 | 40.2316 | 40.2243 | 40.2922 | 40.3057 | 66.5763 | 69.1764 | 69.1715 | 68.0198 | 68.9545 | 70.6218 | 71.6215 | 71.6282 | 72.1306 | 73.374 |  | 1235 | -33.977 | -33.9899 | -33.9826 | -33.9983 | -34.042 | 50.1101 | 50.2371 | 50.248 | 49.7248 | 50.8909 | 32.6426 | 32.6075 | 32.6075 | 32.8971 | 35.4995
1240 | 35.5095 | 35.5147 | 35.5117 | 35.5371 | 35.5401 | 123.8749 | 126.6555 | 126.6649 | 125.5412 | 127.1221 | 101.1988 | 101.8187 | 101.8269 | 103.0014 | 106.6389 |  | 1240 | 35.3817 | 35.3867 | 35.3845 | 35.4126 | 35.4155 | 103.9455 | 107.2393 | 107.2336 | 105.5148 | 106.7995 | 93.1424 | 94.103 | 94.1134 | 95.2681 | 97.5705 |  | 1240 | -3.0103 | -3.012 | -3.0035 | -2.9722 | -2.9743 | 67.382 | 67.3895 | 67.4162 | 68.0237 | 68.9484 | 39.5689 | 38.8801 | 38.8767 | 39.1571 | 43.0331
1245 | 54.9864 | 55.0078 | 55.0184 | 55.0417 | 55.0112 | 164.8228 | 167.7711 | 167.8017 | 167.7718 | 169.0471 | 122.3977 | 122.4915 | 122.4982 | 124.2319 | 129.6914 |  | 1245 | 46.2631 | 46.2749 | 46.2803 | 46.2235 | 46.2197 | 153.8515 | 157.6732 | 157.6884 | 156.7143 | 157.9048 | 117.3907 | 117.8552 | 117.8652 | 119.7962 | 124.2251 |  | 1245 | 29.7191 | 29.7403 | 29.7516 | 29.8826 | 29.8324 | 59.1291 | 57.3263 | 57.374 | 59.9 | 60.3574 | 34.6499 | 33.3815 | 33.3707 | 32.9006 | 37.2559
1250 | 96.999 | 97.0811 | 97.1062 | 97.3351 | 97.0255 | 193.7708 | 195.6319 | 195.6945 | 197.7466 | 198.428 | 138.4389 | 137.8793 | 137.88 | 139.5784 | 146.7053 |  | 1250 | 77.7902 | 77.8262 | 77.8471 | 77.6794 | 77.5971 | 193.0437 | 195.2257 | 195.2858 | 197.1262 | 197.7518 | 137.061 | 136.6876 | 136.6906 | 138.6509 | 145.4132 |  | 1250 | 57.9439 | 58.0329 | 58.0469 | 58.6518 | 58.2464 | 16.771 | 12.6004 | 12.6401 | 15.6519 | 16.3673 | 19.4837 | 18.0885 | 18.0718 | 16.0644 | 19.428
1255 | 146.243 | 146.5227 | 146.5725 | 148.1871 | 146.4593 | 202.2973 | 201.9938 | 202.076 | 205.4753 | 206.3931 | 149.2857 | 148.1663 | 148.1599 | 148.866 | 157.2743 |  | 1255 | 131.5054 | 131.7321 | 131.786 | 132.7497 | 131.3603 | 198.1694 | 196.9141 | 196.9959 | 200.6386 | 201.9121 | 149.2833 | 148.1555 | 148.1489 | 148.7729 | 157.2228 |  | 1255 | 63.9793 | 64.1526 | 64.1558 | 65.8554 | 64.7671 | -40.658 | -45.015 | -45.0261 | -44.3199 | -42.7741 | -0.83595 | -1.7893 | -1.805 | -5.2635 | -4.0268
1260 | 187.6774 | 188.1287 | 188.1946 | 191.667 | 188.2796 | 192.9044 | 190.6029 | 190.678 | 194.1527 | 195.8907 | 158.4102 | 156.9452 | 156.9332 | 155.6556 | 165.2376 |  | 1260 | 185.5252 | 186.0036 | 186.0797 | 189.6661 | 185.9769 | 172.5454 | 169.1114 | 169.1651 | 172.2818 | 174.6841 | 156.6255 | 155.1291 | 155.1157 | 153.2267 | 162.6254 |  | 1260 | 28.3415 | 28.1972 | 28.1351 | 27.6225 | 29.3565 | -86.2565 | -87.9249 | -87.9845 | -89.5223 | -88.6489 | -23.7118 | -23.8063 | -23.8151 | -27.3906 | -29.2649
1265 | 208.1439 | 208.3885 | 208.4187 | 209.7205 | 208.8524 | 171.7247 | 168.9112 | 168.9577 | 171.9998 | 173.8905 | 165.5875 | 164.2285 | 164.2154 | 161.0194 | 170.8336 |  | 1265 | 204.0569 | 204.2164 | 204.2225 | 204.8561 | 204.9312 | 134.4283 | 131.6853 | 131.6902 | 133.4445 | 135.7302 | 156.9406 | 155.792 | 155.7785 | 152.01 | 160.1971 |  | 1265 | -41.0449 | -41.4902 | -41.6117 | -44.9071 | -40.2803 | -106.8569 | -105.7826 | -105.8508 | -108.5196 | -108.6978 | -52.8096 | -51.9602 | -51.9593 | -53.1056 | -59.3381
1270 | 197.3725 | 197.46 | 197.4507 | 197.3106 | 198.1166 | 148.4682 | 146.2454 | 146.2591 | 148.5435 | 150.2366 | 163.6617 | 162.7945 | 162.7848 | 160.0094 | 167.4055 |  | 1270 | 169.9949 | 169.9178 | 169.8563 | 168.7776 | 171.0788 | 102.5472 | 101.5502 | 101.5221 | 101.8025 | 103.6952 | 141.6536 | 141.3363 | 141.3286 | 138.9279 | 142.4218 |  | 1270 | -100.2877 | -100.5902 | -100.6758 | -102.2037 | -99.9112 | -107.3633 | -105.2391 | -105.2853 | -108.1731 | -108.7122 | -81.9719 | -80.7843 | -80.7782 | -79.3854 | -87.9808
1275 | 169.7343 | 169.7909 | 169.7735 | 169.6657 | 170.4366 | 129.7528 | 128.6265 | 128.6143 | 129.7651 | 131.6232 | 152.1485 | 151.7824 | 151.7767 | 150.4838 | 154.6282 |  | 1275 | 121.2911 | 121.1992 | 121.1328 | 120.3508 | 122.2956 | 82.148 | 82.6842 | 82.647 | 81.6552 | 83.5052 | 115.7796 | 116.1088 | 116.1066 | 115.4759 | 114.9654 |  | 1275 | -118.7359 | -118.9105 | -118.9533 | -119.5916 | -118.7116 | -100.4364 | -98.5297 | -98.545 | -100.8533 | -101.7426 | -98.7129 | -97.7581 | -97.7518 | -96.492 | -103.4062
1280 | 142.5139 | 142.5741 | 142.5616 | 142.6222 | 143.1353 | 117.3815 | 117.4535 | 117.432 | 117.3733 | 119.6705 | 136.9548 | 136.9529 | 136.9504 | 136.3332 | 138.4402 |  | 1280 | 85.4004 | 85.3321 | 85.2753 | 84.7579 | 86.249 | 69.8966 | 71.1913 | 71.1664 | 69.6784 | 71.13 | 90.3531 | 90.9503 | 90.9511 | 90.7689 | 88.8644 |  | 1280 | -114.0921 | -114.2183 | -114.2451 | -114.7048 | -114.2314 | -94.302 | -93.419 | -93.4111 | -94.4533 | -96.2369 | -102.9219 | -102.3921 | -102.388 | -101.7239 | -106.1546
1285 | 120.1626 | 120.2287 | 120.2213 | 120.3921 | 120.7335 | 109.0734 | 109.5728 | 109.5598 | 109.253 | 110.9767 | 121.6014 | 121.7734 | 121.7728 | 121.4005 | 122.4272 |  | 1285 | 62.7437 | 62.6873 | 62.6338 | 62.192 | 63.4974 | 59.628 | 60.5379 | 60.5307 | 59.7415 | 59.6826 | 69.4929 | 70.071 | 70.0725 | 69.968 | 67.9759 |  | 1285 | -102.4807 | -102.5926 | -102.6166 | -103.0845 | -102.6872 | -91.3319 | -91.3311 | -91.3202 | -91.4723 | -93.5618 | -99.7879 | -99.5933 | -99.5915 | -99.2097 | -101.8219
1290 | 102.6782 | 102.7434 | 102.7333 | 102.9133 | 103.3034 | 100.0957 | 100.1865 | 100.1818 | 100.4379 | 100.7973 | 107.3545 | 107.5668 | 107.5669 | 107.3181 | 107.8097 |  | 1290 | 49.3588 | 49.3015 | 49.241 | 48.7297 | 50.1053 | 47.9496 | 48.2566 | 48.2558 | 48.146 | 47.0802 | 53.5667 | 54.0316 | 54.0326 | 53.9499 | 52.3289 |  | 1290 | -90.0362 | -90.1419 | -90.1635 | -90.6452 | -90.3385 | -87.8634 | -87.7989 | -87.7939 | -88.1462 | -89.1266 | -93.0355 | -93.0118 | -93.0113 | -92.7717 | -94.2583
1295 | 90.6029 | 90.667 | 90.6407 | 90.739 | 91.407 | 89.6814 | 89.3711 | 89.3693 | 90.0337 | 89.577 | 94.6595 | 94.8566 | 94.8568 | 94.6769 | 94.9388 |  | 1295 | 42.1927 | 42.1246 | 42.0559 | 41.4016 | 42.8353 | 37.3297 | 37.549 | 37.549 | 37.5381 | 36.5366 | 41.8526 | 42.2181 | 42.2187 | 42.1411 | 40.9715 |  | 1295 | -80.1789 | -80.2872 | -80.2934 | -80.7432 | -80.7488 | -81.5429 | -81.1004 | -81.0984 | -81.8349 | -81.787 | -84.9045 | -84.9436 | -84.9435 | -84.7811 | -85.643
1300 | 81.521 | 81.542 | 81.5058 | 81.2523 | 82.2337 | 79.5939 | 79.0906 | 79.09 | 80.0019 | 79.1255 | 83.5721 | 83.744 | 83.7441 | 83.6084 | 83.7912 |  | 1300 | 36.2052 | 36.0885 | 36.0247 | 35.0487 | 36.5047 | 29.351 | 29.7333 | 29.7334 | 29.605 | 28.9565 | 33.3947 | 33.6988 | 33.699 | 33.6291 | 32.8346 |  | 1300 | -73.0401 | -73.1212 | -73.1123 | -73.3043 | -73.6871 | -73.9846 | -73.2889 | -73.2881 | -74.3226 | -73.6367 | -76.61 | -76.6645 | -76.6645 | -76.547 | -77.0899
1305 | 73.4073 | 73.3741 | 73.3346 | 72.6394 | 73.8963 | 70.4343 | 69.831 | 69.8308 | 70.8794 | 69.8028 | 73.981 | 74.1335 | 74.1336 | 74.0302 | 74.1918 |  | 1305 | 31.2957 | 31.1936 | 31.1388 | 30.3654 | 31.3324 | 23.5584 | 24.1898 | 24.1897 | 23.792 | 23.622 | 27.3171 | 27.5897 | 27.5898 | 27.5259 | 27.0054 |  | 1305 | -66.4019 | -66.4132 | -66.3953 | -65.9881 | -66.925 | -66.3777 | -65.5074 | -65.5072 | -66.767 | -65.6843 | -68.7529 | -68.8084 | -68.8083 | -68.7226 | -69.1023
1310 | 65.905 | 65.8768 | 65.8389 | 65.3221 | 66.1724 | 62.2446 | 61.6188 | 61.6187 | 62.6839 | 61.5809 | 65.6813 | 65.8234 | 65.8234 | 65.7411 | 65.904 |  | 1310 | 27.2856 | 27.2229 | 27.1742 | 26.886 | 27.2195 | 19.4179 | 20.392 | 20.3919 | 19.6148 | 19.9749 | 22.921 | 23.1825 | 23.1826 | 23.1234 | 22.7939 |  | 1310 | -59.9913 | -59.9889 | -59.9694 | -59.5325 | -60.3149 | -59.1383 | -58.1467 | -58.1467 | -59.5359 | -58.2513 | -61.5521 | -61.6059 | -61.6059 | -61.5403 | -61.8367
1315 | 59.3186 | 59.2962 | 59.2545 | 58.969 | 59.458 | 54.9618 | 54.4403 | 54.4404 | 55.3799 | 54.4031 | 58.463 | 58.6061 | 58.6061 | 58.5388 | 58.7069 |  | 1315 | 24.8449 | 24.7961 | 24.7479 | 24.6323 | 24.7813 | 16.5035 | 17.9529 | 17.9529 | 16.6774 | 17.6243 | 19.7091 | 19.9747 | 19.9747 | 19.9225 | 19.7211 |  | 1315 | -53.8649 | -53.8627 | -53.839 | -53.5779 | -54.0476 | -52.4255 | -51.395 | -51.395 | -52.8091 | -51.4692 | -55.0406 | -55.0971 | -55.0971 | -55.0443 | -55.2954
1320 | 54.531 | 54.5041 | 54.4541 | 54.277 | 54.6001 | 48.4835 | 48.3256 | 48.3256 | 48.8803 | 48.2713 | 52.1439 | 52.3025 | 52.3025 | 52.2485 | 52.4174 |  | 1320 | 23.728 | 23.6871 | 23.6429 | 23.5594 | 23.6935 | 14.5155 | 16.6134 | 16.6133 | 14.6823 | 16.3244 | 17.3348 | 17.6151 | 17.6151 | 17.5723 | 17.4561 |  | 1320 | -49.098 | -49.0878 | -49.0537 | -48.8973 | -49.1914 | -46.2596 | -45.3801 | -45.3802 | -46.6231 | -45.4272 | -49.1781 | -49.2469 | -49.2469 | -49.2049 | -49.4254
1325 | 51.321 | 51.2934 | 51.2426 | 51.1101 | 51.362 | 42.7475 | 43.4299 | 43.4299 | 43.1307 | 43.3246 | 46.574 | 46.7652 | 46.7652 | 46.7254 | 46.8905 |  | 1325 | 22.5775 | 22.5519 | 22.5218 | 22.4425 | 22.587 | 13.2802 | 16.1457 | 16.1457 | 13.4545 | 15.872 | 15.5562 | 15.8556 | 15.8556 | 15.8226 | 15.7659 |  | 1325 | -46.088 | -46.0698 | -46.028 | -45.9192 | -46.129 | -40.6323 | -40.3171 | -40.3172 | -40.9784 | -40.3125 | -43.8992 | -43.9953 | -43.9952 | -43.9649 | -44.1605
1330 | 48.2286 | 48.2105 | 48.1709 | 48.0577 | 48.2745 | 37.7892 | 39.8897 | 39.8898 | 38.1742 | 39.7128 | 41.635 | 41.8755 | 41.8755 | 41.8503 | 42.0111 |  | 1330 | 20.2536 | 20.2439 | 20.2289 | 20.1549 | 20.3019 | 12.7004 | 16.0986 | 16.0986 | 12.8947 | 15.86 | 14.2002 | 14.5135 | 14.5136 | 14.4875 | 14.4761 |  | 1330 | -43.7697 | -43.7543 | -43.7176 | -43.627 | -43.798 | -35.5911 | -36.4969 | -36.497 | -35.9305 | -36.4083 | -39.1386 | -39.2799 | -39.2799 | -39.2627 | -39.4383
1335 | 44.2854 | 44.2767 | 44.249 | 44.1481 | 44.3399 | 33.7526 | 37.303 | 37.3031 | 34.1626 | 37.0977 | 37.2303 | 37.5295 | 37.5295 | 37.5165 | 37.6771 |  | 1335 | 17.152 | 17.1489 | 17.1394 | 17.079 | 17.2148 | 12.6494 | 15.649 | 15.6491 | 12.8692 | 15.5028 | 13.13 | 13.4402 | 13.4403 | 13.4165 | 13.44 |  | 1335 | -40.829 | -40.8208 | -40.7948 | -40.7107 | -40.8617 | -31.2927 | -33.8618 | -33.8619 | -31.646 | -33.7032 | -34.8382 | -35.0403 | -35.0402 | -35.0355 | -35.1984
1340 | 39.723 | 39.7178 | 39.6966 | 39.6097 | 39.7767 | 30.7245 | 34.6452 | 34.6453 | 31.1779 | 34.4873 | 33.2641 | 33.6157 | 33.6157 | 33.61 | 33.7742 |  | 1340 | 14.2092 | 14.207 | 14.1962 | 14.1572 | 14.2714 | 12.7897 | 14.2255 | 14.2255 | 13.0219 | 14.1874 | 12.2245 | 12.5043 | 12.5043 | 12.4782 | 12.5256 |  | 1340 | -37.0947 | -37.09 | -37.0713 | -36.9933 | -37.1283 | -27.9359 | -31.5899 | -31.59 | -28.3283 | -31.4339 | -30.9364 | -31.2035 | -31.2035 | -31.2078 | -31.3657
1345 | 35.0221 | 35.0173 | 34.9986 | 34.9329 | 35.07 | 28.3405 | 31.2955 | 31.2955 | 28.8275 | 31.2051 | 29.6226 | 30.0016 | 30.0016 | 29.9968 | 30.1649 |  | 1345 | 11.8153 | 11.8138 | 11.8001 | 11.7857 | 11.8736 | 12.5251 | 12.1892 | 12.1892 | 12.7368 | 12.2098 | 11.3776 | 11.5981 | 11.5982 | 11.5674 | 11.6263 |  | 1345 | -32.9689 | -32.9643 | -32.9493 | -32.8847 | -32.9988 | -25.4225 | -28.8241 | -28.8242 | -25.8611 | -28.7173 | -27.3505 | -27.6691 | -27.6691 | -27.6768 | -27.8343
1350 | 30.4379 | 30.433 | 30.4147 | 30.3772 | 30.4797 | 25.818 | 27.4182 | 27.4182 | 26.3071 | 27.3712 | 26.1765 | 26.5467 | 26.5468 | 26.5372 | 26.7054 |  | 1350 | 9.9594 | 9.9594 | 9.9426 | 9.9466 | 10.0138 | 11.4923 | 10.2049 | 10.2049 | 11.6584 | 10.238 | 10.5169 | 10.6618 | 10.6618 | 10.6275 | 10.686 |  | 1350 | -28.7624 | -28.7572 | -28.7437 | -28.7026 | -28.7878 | -23.1191 | -25.4483 | -25.4484 | -23.5827 | -25.3844 | -23.9709 | -24.3116 | -24.3117 | -24.3162 | -24.4742
1355 | 26.055 | 26.0504 | 26.0307 | 26.0185 | 26.0923 | 22.7241 | 23.3676 | 23.3677 | 23.192 | 23.3399 | 22.8082 | 23.1388 | 23.1388 | 23.1227 | 23.2834 |  | 1355 | 8.5345 | 8.5363 | 8.516 | 8.5236 | 8.5847 | 9.985 | 8.5786 | 8.5786 | 10.1042 | 8.6061 | 9.623 | 9.696 | 9.696 | 9.6638 | 9.7112 |  | 1355 | -24.6176 | -24.6121 | -24.5983 | -24.5827 | -24.6396 | -20.4128 | -21.736 | -21.736 | -20.8752 | -21.6953 | -20.6788 | -21.0093 | -21.0093 | -21.0064 | -21.1615
1360 | 21.892 | 21.8877 | 21.8642 | 21.8645 | 21.9259 | 19.1949 | 19.3559 | 19.3559 | 19.6305 | 19.3335 | 19.4466 | 19.7234 | 19.7234 | 19.7051 | 19.8474 |  | 1360 | 7.4409 | 7.4439 | 7.4202 | 7.4199 | 7.485 | 8.4917 | 7.3263 | 7.3264 | 8.5752 | 7.3448 | 8.7294 | 8.7497 | 8.7497 | 8.7259 | 8.7561 |  | 1360 | -20.5887 | -20.583 | -20.5666 | -20.567 | -20.6087 | -17.2144 | -17.9158 | -17.9158 | -17.6585 | -17.884 | -17.3772 | -17.6764 | -17.6764 | -17.6678 | -17.8115
1365 | 17.9456 | 17.9416 | 17.9116 | 17.9107 | 17.9758 | 15.5059 | 15.4679 | 15.4679 | 15.9084 | 15.4439 | 16.0889 | 16.3122 | 16.3122 | 16.2973 | 16.4138 |  | 1365 | 6.5937 | 6.5978 | 6.5722 | 6.5626 | 6.6284 | 7.2524 | 6.3791 | 6.3791 | 7.3167 | 6.3901 | 7.8974 | 7.8865 | 7.8865 | 7.8725 | 7.888 |  | 1365 | -16.6904 | -16.6845 | -16.6623 | -16.6651 | -16.7091 | -13.7053 | -14.0912 | -14.0912 | -14.126 | -14.0599 | -14.0172 | -14.2791 | -14.2791 | -14.2698 | -14.3942
1370 | 14.1977 | 14.1944 | 14.1579 | 14.1499 | 14.2192 | 11.865 | 11.754 | 11.754 | 12.2371 | 11.7277 | 12.7959 | 12.9708 | 12.9708 | 12.961 | 13.0517 |  | 1370 | 5.914 | 5.9189 | 5.897 | 5.8864 | 5.9343 | 6.3116 | 5.6784 | 5.6784 | 6.3674 | 5.6855 | 7.1771 | 7.1512 | 7.1512 | 7.1448 | 7.1517 |  | 1370 | -12.9073 | -12.9015 | -12.8713 | -12.8674 | -12.9217 | -10.0471 | -10.2914 | -10.2914 | -10.4501 | -10.2573 | -10.5936 | -10.8214 | -10.8214 | -10.8139 | -10.9179
1375 | 10.6177 | 10.6157 | 10.5818 | 10.5758 | 10.6221 | 8.483 | 8.3323 | 8.3322 | 8.8114 | 8.3068 | 9.7005 | 9.8282 | 9.8282 | 9.8235 | 9.8896 |  | 1375 | 5.3428 | 5.3476 | 5.3363 | 5.3356 | 5.3495 | 5.6443 | 5.1859 | 5.1859 | 5.6937 | 5.191 | 6.5941 | 6.5635 | 6.5635 | 6.5627 | 6.5643 |  | 1375 | -9.1755 | -9.1704 | -9.1378 | -9.1312 | -9.1767 | -6.3327 | -6.5218 | -6.5217 | -6.7247 | -6.4851 | -7.1146 | -7.3154 | -7.3154 | -7.3097 | -7.3968
1380 | 7.3078 | 7.3062 | 7.2838 | 7.2871 | 7.2994 | 5.8255 | 5.6099 | 5.6099 | 6.0429 | 5.5938 | 7.1296 | 7.1968 | 7.1968 | 7.1979 | 7.2342 |  | 1380 | 4.9055 | 4.9088 | 4.9044 | 4.9093 | 4.9084 | 5.2122 | 4.8753 | 4.8753 | 5.2533 | 4.8787 | 6.162 | 6.1319 | 6.1319 | 6.1357 | 6.1325 |  | 1380 | -5.4166 | -5.4115 | -5.3852 | -5.3851 | -5.4027 | -2.6019 | -2.7754 | -2.7753 | -2.9866 | -2.7367 | -3.5862 | -3.7675 | -3.7675 | -3.7633 | -3.8375
1385 | 4.9362 | 4.9358 | 4.9258 | 4.9298 | 4.9317 | 5.1148 | 4.8292 | 4.8292 | 5.0732 | 4.8387 | 5.891 | 5.8658 | 5.8658 | 5.8733 | 5.8667 |  | 1385 | 4.6556 | 4.6574 | 4.6539 | 4.6575 | 4.6586 | 4.9878 | 4.7332 | 4.7332 | 5.0167 | 4.7346 | 5.891 | 5.863 | 5.863 | 5.8706 | 5.8617 |  | 1385 | -1.6406 | -1.6343 | -1.6137 | -1.6158 | -1.6182 | 1.1327 | 0.95802 | 0.95803 | 0.75544 | 0.99826 | -0.01329 | -0.18168 | -0.18169 | -0.17842 | -0.24303
1390 | 5.0478 | 5.0515 | 5.0555 | 5.058 | 5.0604 | 6.9401 | 6.6706 | 6.6706 | 6.6987 | 6.6988 | 6.8128 | 6.7075 | 6.7075 | 6.7182 | 6.6748 |  | 1390 | 4.5793 | 4.5799 | 4.5765 | 4.5791 | 4.5809 | 4.9496 | 4.7485 | 4.7485 | 4.9624 | 4.7473 | 5.7857 | 5.7601 | 5.7601 | 5.7706 | 5.7546 |  | 1390 | 2.1237 | 2.1313 | 2.148 | 2.1484 | 2.1502 | 4.8649 | 4.6849 | 4.6849 | 4.4998 | 4.7262 | 3.5973 | 3.4369 | 3.4369 | 3.4401 | 3.3819
1395 | 7.5029 | 7.5092 | 7.5165 | 7.5225 | 7.524 | 9.9823 | 9.743 | 9.743 | 9.6877 | 9.7774 | 9.3054 | 9.169 | 9.169 | 9.1807 | 9.1226 |  | 1395 | 4.6467 | 4.6457 | 4.642 | 4.6441 | 4.6447 | 5.0681 | 4.9027 | 4.9027 | 5.066 | 4.8981 | 5.8407 | 5.8167 | 5.8167 | 5.8296 | 5.8048 |  | 1395 | 5.8908 | 5.8996 | 5.9118 | 5.9178 | 5.9192 | 8.6 | 8.4196 | 8.4196 | 8.2575 | 8.462 | 7.2441 | 7.0877 | 7.0877 | 7.0923 | 7.0374
1400 | 10.849 | 10.8567 | 10.861 | 10.8759 | 10.8716 | 13.4693 | 13.2555 | 13.2554 | 13.1807 | 13.2928 | 12.5059 | 12.3585 | 12.3586 | 12.3732 | 12.3075 |  | 1400 | 4.8547 | 4.8511 | 4.8453 | 4.8463 | 4.8459 | 5.3218 | 5.1871 | 5.1871 | 5.3158 | 5.1788 | 6.0517 | 6.0283 | 6.0283 | 6.0439 | 6.0075 |  | 1400 | 9.7022 | 9.7126 | 9.7203 | 9.7364 | 9.7319 | 12.3734 | 12.1984 | 12.1984 | 12.0612 | 12.2424 | 10.9441 | 10.7886 | 10.7886 | 10.7966 | 10.7417
1405 | 14.5584 | 14.5697 | 14.5701 | 14.6077 | 14.584 | 17.2087 | 17.0133 | 17.0132 | 16.9429 | 17.0532 | 16.0625 | 15.9085 | 15.9085 | 15.9287 | 15.8554 |  | 1405 | 5.234 | 5.2272 | 5.2185 | 5.2206 | 5.2168 | 5.7199 | 5.6156 | 5.6156 | 5.7219 | 5.6046 | 6.4322 | 6.4082 | 6.4082 | 6.4282 | 6.3768 |  | 1405 | 13.585 | 13.5997 | 13.6035 | 13.643 | 13.6191 | 16.2303 | 16.0598 | 16.0598 | 15.9474 | 16.1059 | 14.7184 | 14.5607 | 14.5607 | 14.574 | 14.5165
1410 | 18.4722 | 18.4915 | 18.4868 | 18.5728 | 18.5046 | 21.1662 | 20.9847 | 20.9846 | 20.9278 | 21.0255 | 19.8561 | 19.6944 | 19.6944 | 19.7224 | 19.639 |  | 1410 | 5.795 | 5.7905 | 5.7784 | 5.8129 | 5.776 | 6.2913 | 6.2139 | 6.2138 | 6.3081 | 6.2018 | 6.9982 | 6.9721 | 6.9721 | 6.9999 | 6.9297 |  | 1410 | 17.5396 | 17.5615 | 17.5605 | 17.6397 | 17.5801 | 20.2096 | 20.0436 | 20.0435 | 19.9545 | 20.09 | 18.5819 | 18.4189 | 18.419 | 18.4384 | 18.3758
1415 | 22.605 | 22.6254 | 22.6132 | 22.7105 | 22.632 | 25.3554 | 25.1908 | 25.1906 | 25.1505 | 25.2301 | 23.8637 | 23.6904 | 23.6904 | 23.7241 | 23.6291 |  | 1415 | 6.5381 | 6.5406 | 6.5214 | 6.6339 | 6.5202 | 7.0778 | 7.0327 | 7.0327 | 7.1229 | 7.0199 | 7.7633 | 7.7325 | 7.7326 | 7.7725 | 7.6782 |  | 1415 | 21.6389 | 21.6594 | 21.6524 | 21.72 | 21.6725 | 24.3475 | 24.1892 | 24.189 | 24.1208 | 24.2339 | 22.5657 | 22.3929 | 22.3929 | 22.4148 | 22.3468
1420 | 27.0406 | 27.0546 | 27.0361 | 27.0634 | 27.053 | 29.8127 | 29.6595 | 29.6593 | 29.6367 | 29.6951 | 28.1289 | 27.9387 | 27.9387 | 27.9703 | 27.8666 |  | 1420 | 7.6225 | 7.6247 | 7.5947 | 7.7249 | 7.5929 | 8.1439 | 8.1403 | 8.1404 | 8.2332 | 8.1277 | 8.7791 | 8.7376 | 8.7378 | 8.7852 | 8.6697 |  | 1420 | 25.944 | 25.958 | 25.9475 | 25.9375 | 25.9656 | 28.6788 | 28.5206 | 28.5203 | 28.4702 | 28.5611 | 26.7238 | 26.5372 | 26.5372 | 26.5548 | 26.4836
1425 | 31.6008 | 31.6086 | 31.5849 | 31.5682 | 31.5996 | 34.5757 | 34.4244 | 34.424 | 34.4187 | 34.4525 | 32.6925 | 32.4822 | 32.4822 | 32.5147 | 32.3914 |  | 1425 | 9.1816 | 9.1792 | 9.1364 | 9.208 | 9.1345 | 9.5783 | 9.6201 | 9.6202 | 9.7219 | 9.6089 | 10.144 | 10.0844 | 10.0846 | 10.1324 | 10.0015 |  | 1425 | 30.2376 | 30.2464 | 30.2346 | 30.1955 | 30.2506 | 33.2225 | 33.0529 | 33.0524 | 33.0172 | 33.0854 | 31.079 | 30.8772 | 30.8771 | 30.8957 | 30.8086
1430 | 36.1196 | 36.1206 | 36.0931 | 36.1094 | 36.1026 | 39.6812 | 39.5223 | 39.5217 | 39.5323 | 39.5375 | 37.5782 | 37.3447 | 37.3446 | 37.3867 | 37.222 |  | 1430 | 10.805 | 10.7954 | 10.7364 | 10.7829 | 10.736 | 11.4899 | 11.5795 | 11.5797 | 11.6966 | 11.5711 | 11.9607 | 11.8747 | 11.8749 | 11.9267 | 11.773 |  | 1430 | 34.4656 | 34.4696 | 34.4593 | 34.4618 | 34.4693 | 37.9813 | 37.7879 | 37.7873 | 37.7623 | 37.8064 | 35.6239 | 35.4064 | 35.4063 | 35.4333 | 35.3111
1435 | 41.293 | 41.2872 | 41.2592 | 41.3074 | 41.2609 | 45.1648 | 44.987 | 44.9861 | 45.0095 | 44.9805 | 42.8168 | 42.5569 | 42.5569 | 42.6115 | 42.3826 |  | 1435 | 12.7329 | 12.7127 | 12.6344 | 12.6945 | 12.6348 | 14.0179 | 14.157 | 14.1572 | 14.2951 | 14.1521 | 14.3541 | 14.2305 | 14.2308 | 14.2937 | 14.1013 |  | 1435 | 39.2808 | 39.2813 | 39.2772 | 39.3084 | 39.2788 | 42.9344 | 42.7014 | 42.7004 | 42.6791 | 42.6962 | 40.339 | 40.1072 | 40.107 | 40.1427 | 39.968
1440 | 47.1044 | 47.0909 | 47.0661 | 47.1401 | 47.0582 | 51.0504 | 50.8389 | 50.8375 | 50.8682 | 50.797 | 48.4346 | 48.1474 | 48.1472 | 48.2121 | 47.8934 |  | 1440 | 15.5745 | 15.5409 | 15.441 | 15.5203 | 15.4453 | 17.3366 | 17.5238 | 17.524 | 17.6876 | 17.5212 | 17.4896 | 17.3144 | 17.3147 | 17.3926 | 17.1396 |  | 1440 | 44.4551 | 44.4526 | 44.4611 | 44.5119 | 44.4513 | 48.0166 | 47.7233 | 47.7217 | 47.6941 | 47.6796 | 45.1666 | 44.9264 | 44.9261 | 44.9656 | 44.7215
1445 | 53.3714 | 53.3477 | 53.3309 | 53.4311 | 53.3085 | 57.3341 | 57.0692 | 57.067 | 57.0958 | 56.9702 | 54.4285 | 54.1167 | 54.1165 | 54.1872 | 53.7465 |  | 1445 | 19.4944 | 19.4422 | 19.319 | 19.4229 | 19.3322 | 21.6517 | 21.8793 | 21.8793 | 22.0697 | 21.8722 | 21.5694 | 21.3273 | 21.3276 | 21.4194 | 21.0746 |  | 1445 | 49.6838 | 49.6787 | 49.7087 | 49.7758 | 49.6796 | 53.0887 | 52.7086 | 52.7062 | 52.6579 | 52.6043 | 49.9722 | 49.737 | 49.7366 | 49.7741 | 49.4423
1450 | 60.0116 | 59.975 | 59.9735 | 60.1011 | 59.9261 | 63.9592 | 63.616 | 63.6126 | 63.6253 | 63.4261 | 60.733 | 60.4053 | 60.4049 | 60.4777 | 59.8734 |  | 1450 | 24.6738 | 24.5951 | 24.4493 | 24.5846 | 24.4764 | 27.1803 | 27.4294 | 27.4289 | 27.6399 | 27.3986 | 26.8048 | 26.4829 | 26.4831 | 26.5834 | 26.1015 |  | 1450 | 54.7046 | 54.6999 | 54.7636 | 54.8429 | 54.6996 | 57.8966 | 57.3988 | 57.3953 | 57.3081 | 57.2031 | 54.4977 | 54.2904 | 54.29 | 54.322 | 53.8845
1455 | 66.8854 | 66.8343 | 66.8594 | 67.0136 | 66.7668 | 70.7793 | 70.3267 | 70.3217 | 70.2992 | 69.9968 | 67.1781 | 66.8503 | 66.8499 | 66.9236 | 66.1015 |  | 1455 | 31.3031 | 31.1878 | 31.0256 | 31.1981 | 31.0672 | 34.0984 | 34.3337 | 34.3319 | 34.5444 | 34.2357 | 33.3497 | 32.9429 | 32.943 | 33.0434 | 32.3582 |  | 1455 | 59.1081 | 59.1113 | 59.225 | 59.3085 | 59.0986 | 62.0242 | 61.3762 | 61.3715 | 61.2263 | 61.053 | 58.3155 | 58.1699 | 58.1693 | 58.1971 | 57.6398
1460 | 73.7085 | 73.6446 | 73.7119 | 73.8888 | 73.5384 | 77.5089 | 76.91 | 76.9029 | 76.8245 | 76.3757 | 73.4446 | 73.1413 | 73.1409 | 73.2177 | 72.1079 |  | 1460 | 39.4456 | 39.2838 | 39.1213 | 39.3322 | 39.1635 | 42.4348 | 42.5958 | 42.5918 | 42.7689 | 42.3484 | 41.1792 | 40.6974 | 40.6975 | 40.7882 | 39.8037 |  | 1460 | 62.2655 | 62.2921 | 62.4738 | 62.5502 | 62.2424 | 64.8607 | 64.0371 | 64.0313 | 63.8186 | 63.5599 | 60.8144 | 60.7732 | 60.7726 | 60.8042 | 60.1267
1465 | 79.9961 | 79.9268 | 80.0551 | 80.2479 | 79.7429 | 83.6807 | 82.8989 | 82.8899 | 82.7426 | 82.092 | 79.0386 | 78.7939 | 78.7934 | 78.8822 | 77.4005 |  | 1465 | 48.8364 | 48.6236 | 48.4913 | 48.7326 | 48.4874 | 51.9016 | 51.9 | 51.8927 | 51.9831 | 51.3759 | 49.921 | 49.3981 | 49.3981 | 49.472 | 48.0533 |  | 1465 | 63.3592 | 63.4352 | 63.6978 | 63.7562 | 63.308 | 65.6407 | 64.6422 | 64.6365 | 64.3746 | 64.0282 | 61.278 | 61.3865 | 61.3859 | 61.4405 | 60.6772
1470 | 85.0672 | 85.0092 | 85.2154 | 85.4187 | 84.6843 | 88.6447 | 87.6564 | 87.6462 | 87.4459 | 86.5358 | 83.3333 | 83.1891 | 83.1886 | 83.3113 | 81.3739 |  | 1470 | 58.6706 | 58.4173 | 58.3586 | 58.6119 | 58.2085 | 61.717 | 61.4483 | 61.4376 | 61.4006 | 60.5014 | 58.7241 | 58.2239 | 58.224 | 58.286 | 56.2647 |  | 1470 | 61.5969 | 61.7574 | 62.0962 | 62.137 | 61.5076 | 63.631 | 62.512 | 62.5082 | 62.2636 | 61.871 | 59.1263 | 59.4171 | 59.4164 | 59.5275 | 58.7877
1475 | 88.177 | 88.158 | 88.4484 | 88.6696 | 87.6108 | 91.6497 | 90.4688 | 90.4589 | 90.2758 | 89.0686 | 85.723 | 85.7226 | 85.7221 | 85.9231 | 83.4831 |  | 1475 | 67.576 | 67.3163 | 67.3735 | 67.6229 | 66.9249 | 70.5484 | 69.9303 | 69.9176 | 69.779 | 68.476 | 66.3396 | 65.9507 | 65.9507 | 66.0376 | 63.252 |  | 1475 | 56.645 | 56.9242 | 57.3055 | 57.3536 | 56.5395 | 58.5029 | 57.3966 | 57.3963 | 57.2766 | 56.9582 | 54.2908 | 54.762 | 54.7612 | 54.971 | 54.4849
1480 | 88.787 | 88.8441 | 89.2061 | 89.4813 | 88.0034 | 92.0711 | 90.7907 | 90.7819 | 90.7361 | 89.2558 | 85.8641 | 86.0412 | 86.0407 | 86.3898 | 83.4999 |  | 1480 | 73.9967 | 73.7897 | 73.9809 | 74.2432 | 73.0768 | 76.7729 | 75.8251 | 75.8127 | 75.7132 | 73.9422 | 71.5342 | 71.3487 | 71.3487 | 71.5474 | 67.9278 |  | 1480 | 49.0674 | 49.4809 | 49.8453 | 49.9485 | 49.0346 | 50.8232 | 49.935 | 49.9379 | 50.0055 | 49.9914 | 47.492 | 48.088 | 48.087 | 48.4166 | 48.5596
1485 | 86.8438 | 87.0172 | 87.4191 | 87.8198 | 85.8717 | 89.9046 | 88.7128 | 88.7039 | 88.8532 | 87.2973 | 83.8855 | 84.2427 | 84.242 | 84.8104 | 81.7144 |  | 1485 | 76.9049 | 76.8228 | 77.1263 | 77.479 | 75.6966 | 79.3021 | 78.2247 | 78.2124 | 78.3114 | 76.1904 | 73.6714 | 73.7472 | 73.747 | 74.181 | 69.8732 |  | 1485 | 40.342 | 40.8686 | 41.1539 | 41.344 | 40.5461 | 42.3556 | 41.8434 | 41.8474 | 41.9787 | 42.6128 | 40.1162 | 40.7209 | 40.7197 | 41.1095 | 42.3672
1490 | 82.886 | 83.2037 | 83.6046 | 84.2033 | 81.8591 | 86.2703 | 85.3171 | 85.3059 | 85.5013 | 84.3063 | 80.4428 | 80.9161 | 80.915 | 81.6961 | 78.9185 |  | 1490 | 76.3372 | 76.4399 | 76.803 | 77.3603 | 74.9513 | 78.7371 | 77.7872 | 77.7725 | 77.9986 | 75.9952 | 73.0624 | 73.3706 | 73.3701 | 74.109 | 69.6051 |  | 1490 | 32.2912 | 32.8602 | 33.0309 | 33.2502 | 32.9122 | 35.2566 | 35.0452 | 35.0505 | 35.024 | 36.5004 | 33.6589 | 34.1198 | 34.1184 | 34.3818 | 37.1922
1495 | 77.9263 | 78.3681 | 78.7334 | 79.5084 | 77.0633 | 82.5972 | 81.8427 | 81.8299 | 81.8877 | 81.2993 | 76.5211 | 76.973 | 76.9716 | 77.7822 | 76.0239 |  | 1495 | 73.3604 | 73.6497 | 74.0173 | 74.8138 | 72.033 | 76.881 | 76.1202 | 76.1022 | 76.2345 | 74.7766 | 70.8046 | 71.2032 | 71.2023 | 72.1164 | 68.2168 |  | 1495 | 26.2823 | 26.7821 | 26.8402 | 26.9164 | 27.3862 | 30.1928 | 30.0655 | 30.0764 | 29.898 | 31.9066 | 29.0205 | 29.2395 | 29.2381 | 29.1425 | 33.5575
1500 | 73.0594 | 73.5372 | 73.8481 | 74.6293 | 72.5239 | 79.248 | 78.5605 | 78.5516 | 78.4798 | 78.3511 | 72.8985 | 73.218 | 73.2164 | 73.7784 | 73.4527 |  | 1500 | 69.4564 | 69.8464 | 70.1834 | 71.0747 | 68.397 | 74.6894 | 74.0186 | 74.0019 | 73.9864 | 73.0464 | 68.0491 | 68.3831 | 68.3819 | 69.1659 | 66.5201 |  | 1500 | 22.6599 | 23.0043 | 22.9744 | 22.758 | 24.1156 | 26.4903 | 26.3251 | 26.3453 | 26.1741 | 28.3392 | 26.144 | 26.1652 | 26.164 | 25.6774 | 31.1509
1505 | 68.884 | 69.306 | 69.5567 | 70.1668 | 68.6656 | 76.0007 | 75.2878 | 75.2879 | 75.1718 | 75.3647 | 69.7559 | 69.9402 | 69.9386 | 70.155 | 71.1053 |  | 1505 | 65.6409 | 66.0207 | 66.3127 | 67.0984 | 64.8774 | 72.2034 | 71.5202 | 71.5112 | 71.4163 | 70.8565 | 65.3098 | 65.5323 | 65.5309 | 66.0005 | 64.6619 |  | 1505 | 20.8875 | 21.0852 | 20.9942 | 20.5226 | 22.4917 | 23.7226 | 23.5185 | 23.5459 | 23.463 | 25.6749 | 24.5053 | 24.4365 | 24.4356 | 23.7837 | 29.5772
1510 | 65.4356 | 65.7737 | 65.9656 | 66.3696 | 65.4364 | 72.81 | 72.0452 | 72.0548 | 71.9482 | 72.4481 | 67.0178 | 67.1084 | 67.1069 | 67.0971 | 68.9299 |  | 1510 | 62.1944 | 62.5121 | 62.7564 | 63.3636 | 61.6331 | 69.4443 | 68.7034 | 68.7043 | 68.5893 | 68.3721 | 62.6529 | 62.7856 | 62.7842 | 62.9967 | 62.6265 |  | 1510 | 20.339 | 20.455 | 20.3248 | 19.7478 | 21.9837 | 21.881 | 21.6879 | 21.7168 | 21.7266 | 23.9581 | 23.7906 | 23.6963 | 23.6956 | 23.0965 | 28.7968
1515 | 62.6385 | 62.9087 | 63.0466 | 63.3093 | 62.7913 | 69.8229 | 69.0242 | 69.0405 | 68.9633 | 69.7735 | 64.7127 | 64.7404 | 64.7389 | 64.6462 | 67.0888 |  | 1515 | 59.1196 | 59.375 | 59.5747 | 60.0459 | 58.6686 | 66.5903 | 65.7956 | 65.8045 | 65.6957 | 65.8157 | 60.1371 | 60.2047 | 60.2033 | 60.2898 | 60.5615 |  | 1515 | 20.6989 | 20.7875 | 20.633 | 20.0639 | 22.3772 | 20.9991 | 20.8633 | 20.8892 | 20.9763 | 23.1655 | 23.901 | 23.8058 | 23.8052 | 23.3297 | 28.8654
1520 | 60.5115 | 60.7383 | 60.8264 | 61.0259 | 60.7987 | 67.2318 | 66.4327 | 66.4523 | 66.4087 | 67.4906 | 62.9451 | 62.9289 | 62.9274 | 62.8295 | 65.7789 |  | 1520 | 56.4408 | 56.6484 | 56.8084 | 57.2155 | 56.0454 | 63.8597 | 63.0368 | 63.0505 | 62.953 | 63.3736 | 57.8736 | 57.8925 | 57.8911 | 57.9399 | 58.6713 |  | 1520 | 21.8192 | 21.9111 | 21.7405 | 21.2261 | 23.5668 | 21.0252 | 20.9681 | 20.9891 | 21.1433 | 23.2114 | 24.7534 | 24.6679 | 24.6673 | 24.3006 | 29.7413
1525 | 59.117 | 59.3227 | 59.3617 | 59.5628 | 59.5509 | 65.199 | 64.4275 | 64.4479 | 64.4399 | 65.7198 | 61.8038 | 61.7579 | 61.7564 | 61.6811 | 65.1312 |  | 1525 | 54.2098 | 54.3839 | 54.5065 | 54.9163 | 53.8387 | 61.4334 | 60.6065 | 60.6223 | 60.5321 | 61.1847 | 55.958 | 55.94 | 55.9386 | 55.9905 | 57.1096 |  | 1525 | 23.5821 | 23.6975 | 23.5129 | 23.0636 | 25.4501 | 21.8369 | 21.8576 | 21.874 | 22.099 | 23.99 | 26.2375 | 26.1679 | 26.1673 | 25.877 | 31.3141
1530 | 58.5041 | 58.7163 | 58.6994 | 58.9643 | 59.1189 | 63.8266 | 63.0973 | 63.1174 | 63.1584 | 64.5581 | 61.3371 | 61.2735 | 61.2719 | 61.2248 | 65.2117 |  | 1530 | 52.4701 | 52.6273 | 52.7067 | 53.1902 | 52.099 | 59.431 | 58.6124 | 58.6289 | 58.545 | 59.3561 | 54.448 | 54.4025 | 54.401 | 54.472 | 55.9699 |  | 1530 | 25.8771 | 26.038 | 25.8383 | 25.4477 | 27.9417 | 23.2766 | 23.3635 | 23.3764 | 23.6953 | 25.389 | 28.2427 | 28.1925 | 28.1919 | 27.9513 | 33.4655
1535 | 58.7051 | 58.9746 | 58.8881 | 59.2771 | 59.6073 | 63.1429 | 62.4578 | 62.4777 | 62.6126 | 64.0667 | 61.5622 | 61.4912 | 61.4895 | 61.4689 | 66.0472 |  | 1535 | 51.2548 | 51.4348 | 51.4518 | 52.1035 | 50.8992 | 57.9045 | 57.0937 | 57.1109 | 57.0556 | 57.9664 | 53.3746 | 53.3096 | 53.308 | 53.4039 | 55.3111 |  | 1535 | 28.6223 | 28.8525 | 28.6448 | 28.2666 | 31.0209 | 25.181 | 25.3237 | 25.334 | 25.7874 | 27.2845 | 30.6765 | 30.6472 | 30.6466 | 30.4377 | 36.0959
1540 | 59.7809 | 60.1595 | 60.0063 | 60.5156 | 61.1686 | 63.1098 | 62.4685 | 62.4882 | 62.7988 | 64.2479 | 62.4803 | 62.4101 | 62.4084 | 62.4108 | 67.6462 |  | 1540 | 50.6563 | 50.9231 | 50.8577 | 51.7577 | 50.4292 | 56.8433 | 56.0329 | 56.0511 | 56.0898 | 57.0509 | 52.7604 | 52.6828 | 52.6811 | 52.8041 | 55.1836 |  | 1540 | 31.7443 | 32.0314 | 31.8473 | 31.3574 | 34.6193 | 27.4169 | 27.6157 | 27.6234 | 28.2422 | 29.5462 | 33.4682 | 33.4597 | 33.4591 | 33.2692 | 39.1252
1545 | 61.6951 | 62.1989 | 62.0174 | 62.5415 | 63.8097 | 63.6794 | 63.0946 | 63.1132 | 63.6688 | 65.0546 | 64.0852 | 64.0218 | 64.0199 | 64.0417 | 70.0046 |  | 1545 | 50.7723 | 51.1858 | 51.0341 | 52.2198 | 50.8364 | 56.2142 | 55.4055 | 55.4242 | 55.6393 | 56.5995 | 52.6323 | 52.5478 | 52.5459 | 52.6973 | 55.6418 |  | 1545 | 35.0493 | 35.3372 | 35.2375 | 34.4172 | 38.566 | 29.9172 | 30.1855 | 30.19 | 30.9513 | 32.0718 | 36.5616 | 36.5722 | 36.5716 | 36.3913 | 42.4811
1550 | 64.2109 | 64.7724 | 64.6794 | 64.8341 | 67.5142 | 64.8532 | 64.3519 | 64.368 | 65.1729 | 66.4495 | 66.3665 | 66.3131 | 66.3111 | 66.3484 | 73.109 |  | 1550 | 51.5631 | 52.1463 | 51.9741 | 53.2557 | 52.3361 | 56.0328 | 55.2453 | 55.2633 | 55.6903 | 56.6031 | 53.0292 | 52.9419 | 52.9399 | 53.1206 | 56.7493 |  | 1550 | 38.2661 | 38.4218 | 38.4982 | 36.977 | 42.6509 | 32.6537 | 33.0018 | 33.0031 | 33.8541 | 34.8083 | 39.905 | 39.9322 | 39.9317 | 39.7531 | 46.0916
1555 | 66.9308 | 67.3338 | 67.4788 | 66.6598 | 72.0039 | 66.6246 | 66.2277 | 66.2413 | 67.3074 | 68.4199 | 69.3127 | 69.2706 | 69.2685 | 69.3178 | 76.947 |  | 1555 | 52.7675 | 53.3743 | 53.3643 | 54.0709 | 55.145 | 56.3512 | 55.6119 | 55.6287 | 56.286 | 57.094 | 54.0096 | 53.923 | 53.9207 | 54.1317 | 58.5938 |  | 1555 | 41.1743 | 41.0491 | 41.2994 | 38.9855 | 46.2988 | 35.544 | 35.9642 | 35.9632 | 36.9075 | 37.7036 | 43.442 | 43.4825 | 43.482 | 43.2981 | 49.876
1560 | 69.5751 | 69.6684 | 70.0019 | 68.2519 | 76.2341 | 68.8715 | 68.581 | 68.5926 | 70.0452 | 70.9084 | 72.9107 | 72.8794 | 72.8772 | 72.9353 | 81.5083 |  | 1560 | 53.9979 | 54.3839 | 54.6358 | 54.3083 | 58.8054 | 57.14 | 56.4716 | 56.4873 | 57.5121 | 58.097 | 55.6667 | 55.5839 | 55.5814 | 55.8237 | 61.309 |  | 1560 | 43.8739 | 43.544 | 43.763 | 41.3392 | 48.5136 | 38.4488 | 38.9143 | 38.9117 | 39.9835 | 40.654 | 47.087 | 47.1363 | 47.1359 | 46.939 | 53.7105
1565 | 72.3091 | 72.2155 | 72.5208 | 70.5426 | 78.8303 | 71.4439 | 71.2281 | 71.2377 | 73.2152 | 73.8037 | 77.1171 | 77.0927 | 77.0904 | 77.1542 | 86.7447 |  | 1565 | 55.1465 | 55.2721 | 55.6554 | 54.6516 | 61.6587 | 58.2535 | 57.6563 | 57.6716 | 59.3737 | 59.5642 | 58.1376 | 58.062 | 58.0591 | 58.3336 | 65.0868 |  | 1565 | 46.7704 | 46.4766 | 46.4946 | 44.6035 | 49.1165 | 41.3615 | 41.8233 | 41.8187 | 42.8396 | 43.5786 | 50.6662 | 50.7159 | 50.7155 | 50.4972 | 57.3441
1570 | 75.5284 | 75.4477 | 75.6014 | 73.8719 | 80.1418 | 74.5757 | 74.3767 | 74.383 | 76.509 | 77.1843 | 81.7466 | 81.7158 | 81.7133 | 81.7805 | 92.417 |  | 1570 | 56.463 | 56.4713 | 56.8284 | 55.6746 | 62.7294 | 59.823 | 59.2534 | 59.267 | 61.7003 | 61.5797 | 61.5669 | 61.498 | 61.4948 | 61.8025 | 70.1215 |  | 1570 | 50.1645 | 50.0335 | 49.8607 | 48.5531 | 49.8772 | 44.528 | 44.9547 | 44.9472 | 45.2405 | 46.5334 | 53.7776 | 53.8096 | 53.8094 | 53.5585 | 60.1986
1575 | 79.5566 | 79.5801 | 79.5783 | 78.1588 | 82.0294 | 78.6858 | 78.4893 | 78.4914 | 79.7653 | 81.2612 | 86.1045 | 86.0256 | 86.0231 | 86.0868 | 97.555 |  | 1575 | 58.2775 | 58.3025 | 58.5655 | 57.5218 | 63.1616 | 62.6168 | 62.0632 | 62.0734 | 64.3705 | 64.6957 | 65.821 | 65.7364 | 65.733 | 66.0709 | 76.1551 |  | 1575 | 54.1571 | 54.1646 | 53.8775 | 52.9154 | 52.3396 | 47.6508 | 48.0491 | 48.0394 | 47.1056 | 49.1717 | 55.5119 | 55.4898 | 55.49 | 55.1868 | 60.9703
1580 | 84.7441 | 84.8504 | 84.7343 | 83.4696 | 85.8112 | 82.7609 | 82.4682 | 82.4674 | 82.6564 | 84.9185 | 88.0696 | 87.8458 | 87.8435 | 87.8798 | 99.2158 |  | 1580 | 61.049 | 61.1322 | 61.2941 | 60.3552 | 64.573 | 66.8815 | 66.3415 | 66.3474 | 67.5926 | 68.9875 | 69.2077 | 68.9978 | 68.9942 | 69.3352 | 80.5507 |  | 1580 | 58.7757 | 58.8425 | 58.5059 | 57.6578 | 56.5144 | 48.7466 | 48.988 | 48.9784 | 47.5744 | 49.5164 | 54.466 | 54.3709 | 54.3716 | 53.9953 | 57.9254
1585 | 91.3323 | 91.4808 | 91.2916 | 90.0437 | 91.7083 | 81.651 | 80.7685 | 80.7668 | 81.0487 | 82.6145 | 85.225 | 84.9142 | 84.9122 | 84.8916 | 94.8677 |  | 1585 | 65.471 | 65.5925 | 65.6701 | 64.7169 | 68.0764 | 68.267 | 67.2059 | 67.2086 | 68.0395 | 69.3993 | 67.0363 | 66.596 | 66.5928 | 66.9025 | 77.415 |  | 1585 | 63.6798 | 63.768 | 63.416 | 62.6066 | 61.4492 | 44.794 | 44.7985 | 44.7915 | 44.0398 | 44.8206 | 52.6254 | 52.682 | 52.6829 | 52.2555 | 54.8343
1590 | 99.1696 | 99.3558 | 99.1132 | 97.8476 | 99.2062 | 74.6281 | 74.1532 | 74.1526 | 74.3546 | 75.507 | 84.8106 | 84.7847 | 84.7827 | 84.6836 | 94.6449 |  | 1590 | 72.248 | 72.4034 | 72.4059 | 71.3562 | 74.2376 | 58.9034 | 57.5396 | 57.5419 | 58.6191 | 59.1128 | 61.4968 | 61.1459 | 61.1426 | 61.4397 | 71.601 |  | 1590 | 67.9325 | 68.0391 | 67.6817 | 66.9511 | 65.8077 | 45.8229 | 46.7749 | 46.7711 | 45.7428 | 46.9785 | 58.4036 | 58.7336 | 58.7341 | 58.2794 | 61.8947
1595 | 107.3041 | 107.5264 | 107.2375 | 105.9762 | 107.1468 | 81.1184 | 81.4193 | 81.4198 | 81.0967 | 82.9095 | 92.929 | 93.0599 | 93.0574 | 92.8712 | 104.8377 |  | 1595 | 82.0924 | 82.2933 | 82.2081 | 81.0243 | 83.5583 | 55.4626 | 54.7377 | 54.7409 | 55.2945 | 56.2228 | 61.4349 | 61.2357 | 61.2318 | 61.5256 | 73.5596 |  | 1595 | 69.1014 | 69.2079 | 68.8601 | 68.3083 | 67.0705 | 59.1953 | 60.2734 | 60.2712 | 59.3228 | 60.9342 | 69.7248 | 70.0737 | 70.0739 | 69.5677 | 74.6989
1600 | 109.3631 | 109.5812 | 109.2824 | 108.1941 | 109.0958 | 93.5374 | 93.8068 | 93.8084 | 93.7227 | 95.6149 | 104.7187 | 104.8644 | 104.8614 | 104.5888 | 119.1551 |  | 1600 | 91.3239 | 91.5482 | 91.3681 | 90.1738 | 92.1653 | 60.2807 | 59.6417 | 59.6455 | 60.1469 | 61.2942 | 66.3562 | 66.1884 | 66.1836 | 66.4457 | 81.992 |  | 1600 | 60.1683 | 60.2242 | 59.9543 | 59.7884 | 58.3735 | 71.5226 | 72.4057 | 72.4046 | 71.877 | 73.3841 | 81.0115 | 81.3365 | 81.3366 | 80.77 | 86.4595
1605 | 91.9325 | 92.0769 | 91.8856 | 91.2303 | 91.8672 | 106.2081 | 106.3804 | 106.3836 | 106.7032 | 108.5462 | 117.8037 | 117.9572 | 117.9538 | 117.6163 | 134.6815 |  | 1605 | 77.9386 | 78.0855 | 77.948 | 77.1713 | 78.4906 | 68.1236 | 67.3892 | 67.3941 | 68.1298 | 69.3003 | 74.1847 | 74.0061 | 74.0001 | 74.2151 | 94.3604 |  | 1605 | 48.756 | 48.7934 | 48.6525 | 48.6577 | 47.7369 | 81.4822 | 82.3133 | 82.3135 | 82.1212 | 83.5449 | 91.5115 | 91.8532 | 91.8536 | 91.2454 | 96.1001
1610 | 93.3544 | 93.5088 | 93.3626 | 92.7455 | 93.6265 | 118.9117 | 118.985 | 118.9908 | 119.8682 | 121.6219 | 132.1438 | 132.3254 | 132.3216 | 131.945 | 151.114 |  | 1610 | 65.3325 | 65.4325 | 65.3898 | 64.6976 | 66.3407 | 77.9004 | 76.9882 | 76.9959 | 78.2528 | 79.3052 | 84.4557 | 84.2642 | 84.2568 | 84.4304 | 109.9896 |  | 1610 | 66.6836 | 66.8018 | 66.639 | 66.4526 | 66.0669 | 89.8416 | 90.7207 | 90.7218 | 90.8013 | 92.2094 | 101.6328 | 102.0273 | 102.0284 | 101.3951 | 103.6231
1615 | 111.2559 | 111.5087 | 111.3045 | 110.7685 | 111.4094 | 131.3071 | 131.3848 | 131.3911 | 132.8298 | 134.5934 | 148.231 | 148.4644 | 148.4601 | 148.0634 | 168.6207 |  | 1615 | 71.1443 | 71.2545 | 71.2261 | 70.5102 | 72.4563 | 88.7956 | 87.6502 | 87.6615 | 89.9801 | 90.671 | 97.5641 | 97.3714 | 97.3624 | 97.5139 | 128.9505 |  | 1615 | 85.5358 | 85.7729 | 85.5308 | 85.4281 | 84.6294 | 96.7311 | 97.8745 | 97.8728 | 97.7104 | 99.4694 | 111.596 | 112.0736 | 112.0757 | 111.4173 | 108.6494
1620 | 129.7202 | 130.1128 | 129.8281 | 129.4024 | 129.4869 | 144.5633 | 144.9083 | 144.9106 | 145.6524 | 148.3869 | 166.6528 | 166.9663 | 166.9617 | 166.5361 | 187.4886 |  | 1620 | 82.4681 | 82.6669 | 82.5946 | 82.05 | 83.4832 | 100.5352 | 99.3786 | 99.3887 | 102.1006 | 103.1043 | 114.3621 | 114.1908 | 114.1798 | 114.3203 | 151.6671 |  | 1620 | 100.1316 | 100.4765 | 100.1672 | 100.0638 | 98.9819 | 103.8807 | 105.4623 | 105.456 | 103.8753 | 106.7155 | 121.2207 | 121.8122 | 121.8161 | 121.0997 | 110.2229
1625 | 149.2853 | 149.814 | 149.4538 | 148.9615 | 148.9885 | 160.6715 | 161.2519 | 161.2519 | 161.0654 | 164.8024 | 188.0069 | 188.4406 | 188.4359 | 187.9394 | 207.4625 |  | 1625 | 97.6024 | 97.924 | 97.7858 | 97.3105 | 98.2965 | 115.5967 | 114.5409 | 114.5479 | 116.4698 | 118.6989 | 136.024 | 135.9155 | 135.9024 | 135.9986 | 178.3406 |  | 1625 | 112.9597 | 113.3805 | 113.0238 | 112.7838 | 111.9614 | 111.5918 | 113.5013 | 113.4943 | 111.2514 | 114.3259 | 129.7846 | 130.5252 | 130.5321 | 129.7135 | 105.9968
1630 | 170.8299 | 171.5087 | 171.0658 | 170.4434 | 170.6954 | 179.1832 | 179.9814 | 179.9817 | 179.8236 | 183.7131 | 212.8737 | 213.4862 | 213.4821 | 212.8727 | 226.6392 |  | 1630 | 117.1254 | 117.605 | 117.3804 | 116.8785 | 117.6579 | 134.5676 | 133.4923 | 133.4981 | 135.3296 | 138.0524 | 164.0003 | 164.0318 | 164.0169 | 163.9993 | 206.8753 |  | 1630 | 124.3563 | 124.8371 | 124.4401 | 124.0579 | 123.667 | 118.3138 | 120.7192 | 120.7132 | 118.4163 | 121.2107 | 135.717 | 136.6378 | 136.6495 | 135.7166 | 92.5631
1635 | 195.2538 | 196.1154 | 195.5713 | 194.7756 | 195.4426 | 202.1989 | 203.558 | 203.5595 | 203.3929 | 207.6968 | 241.5705 | 242.44 | 242.4379 | 241.6905 | 241.9528 |  | 1635 | 142.2839 | 142.9793 | 142.6344 | 142.0343 | 142.8061 | 159.7612 | 159.0594 | 159.0655 | 160.8895 | 164.2125 | 199.7089 | 200.0104 | 199.9948 | 199.7857 | 232.1198 |  | 1635 | 133.7137 | 134.2318 | 133.8041 | 133.2808 | 133.4325 | 123.9385 | 127.0273 | 127.0222 | 124.4318 | 127.1701 | 135.9141 | 137.0146 | 137.0336 | 136.0145 | 68.2757
1640 | 223.2721 | 224.3631 | 223.6923 | 222.6579 | 223.9945 | 228.9631 | 230.9194 | 230.923 | 231.1494 | 235.6422 | 273.4771 | 274.6916 | 274.6939 | 273.7945 | 250.9212 |  | 1640 | 174.724 | 175.722 | 175.207 | 174.4118 | 175.4594 | 193.1653 | 193.0938 | 193.1013 | 195.3898 | 199.0012 | 243.3019 | 244.0567 | 244.0442 | 243.5644 | 248.3562 |  | 1640 | 139.0034 | 139.5012 | 139.0711 | 138.409 | 139.2392 | 122.9279 | 126.6435 | 126.6385 | 123.5025 | 126.1972 | 124.8756 | 126.0627 | 126.0919 | 125.0593 | 35.7859
1645 | 254.9006 | 256.2646 | 255.4426 | 254.0751 | 256.4744 | 256.4778 | 259.1426 | 259.1487 | 259.6323 | 264.7038 | 305.778 | 307.3889 | 307.3996 | 306.355 | 253.3718 |  | 1645 | 215.6095 | 217.0107 | 216.2662 | 215.1237 | 216.9653 | 232.0039 | 232.946 | 232.9561 | 235.7329 | 239.7474 | 290.7231 | 292.0936 | 292.0916 | 291.286 | 253.3699 |  | 1645 | 135.9664 | 136.3008 | 135.9405 | 135.1886 | 136.767 | 109.339 | 113.5388 | 113.5319 | 108.8069 | 112.2019 | 94.7643 | 95.7565 | 95.7966 | 94.8991 | 0.99149
1650 | 288.3296 | 289.9631 | 288.9905 | 287.1976 | 291.161 | 280.0945 | 283.4036 | 283.4106 | 283.3748 | 290.2269 | 332.131 | 334.0484 | 334.0715 | 332.9515 | 251.189 |  | 1650 | 263.2238 | 265.0593 | 264.0587 | 262.3902 | 265.8217 | 268.8191 | 270.9879 | 270.9993 | 273.2224 | 278.9596 | 329.7694 | 331.6624 | 331.6803 | 330.6165 | 249.2347 |  | 1650 | 117.6742 | 117.5678 | 117.4246 | 116.764 | 118.8003 | 78.6715 | 82.9648 | 82.9513 | 75.1718 | 80.0824 | 39.5369 | 39.8545 | 39.8992 | 39.3625 | -31.2732
1655 | 319.8761 | 321.6967 | 320.6323 | 318.3455 | 324.4299 | 295.4262 | 299.4384 | 299.4392 | 296.4311 | 307.4371 | 344.1346 | 346.0514 | 346.0876 | 345.0568 | 246.7044 |  | 1655 | 310.34 | 312.4438 | 311.2814 | 308.98 | 314.8682 | 293.4968 | 297.013 | 297.0167 | 295.2592 | 305.7695 | 342.3338 | 344.1895 | 344.2294 | 343.1894 | 239.4828 |  | 1655 | 77.5226 | 76.6006 | 76.8696 | 76.65 | 78.1843 | 33.709 | 38.0343 | 38.0119 | 26.3328 | 31.9783 | -35.1598 | -35.8497 | -35.8158 | -35.8499 | -59.254
1660 | 343.2333 | 344.9806 | 343.9384 | 341.1271 | 349.9738 | 302.4204 | 308.3577 | 308.3459 | 298.1628 | 315.7509 | 336.8161 | 338.3515 | 338.395 | 337.6326 | 241.9903 |  | 1660 | 343.0571 | 344.8667 | 343.8021 | 340.9646 | 349.8514 | 301.9555 | 308.0842 | 308.0716 | 297.1667 | 314.8813 | 318.731 | 319.8645 | 319.914 | 319.2163 | 226.7966 |  | 1660 | 10.9979 | 8.8652 | 9.6813 | 10.5267 | 9.2568 | -16.762 | -12.985 | -13.0041 | -24.3527 | -23.4178 | -108.8836 | -110.3107 | -110.3003 | -109.9852 | -84.3954
1665 | 347.8084 | 348.726 | 347.8776 | 344.974 | 355.651 | 305.1204 | 313.2239 | 313.2086 | 296.8568 | 317.5168 | 312.0936 | 313.0571 | 313.0988 | 312.6678 | 235.9962 |  | 1665 | 340.826 | 341.132 | 340.5324 | 338.1148 | 347.3184 | 297.314 | 305.5893 | 305.5734 | 288.7047 | 307.0488 | 268.1973 | 268.4319 | 268.4742 | 268.1763 | 209.2333 |  | 1665 | -69.3418 | -72.3793 | -71.1091 | -68.4502 | -76.5347 | -68.5771 | -68.7339 | -68.7353 | -69.0909 | -80.8574 | -159.6015 | -161.087 | -161.0977 | -160.7566 | -109.1588
1670 | 333.2526 | 332.9359 | 332.4947 | 330.9676 | 337.4407 | 298.4314 | 305.5516 | 305.5453 | 293.2329 | 307.448 | 278.2802 | 278.7639 | 278.7982 | 278.6192 | 223.2754 |  | 1670 | 303.0006 | 301.6931 | 301.8168 | 301.7751 | 302.8969 | 272.6527 | 278.6134 | 278.6089 | 269.0642 | 276.3303 | 211.5474 | 211.2293 | 211.2576 | 211.1803 | 182.0318 |  | 1670 | -138.737 | -140.8103 | -139.4967 | -135.9092 | -148.7271 | -121.3335 | -125.4447 | -125.4394 | -116.576 | -134.7808 | -180.7971 | -181.9106 | -181.9304 | -181.7458 | -129.2917
1675 | 301.4136 | 300.9276 | 300.8769 | 301.0063 | 301.7221 | 275.253 | 280.2642 | 280.2642 | 274.042 | 282.3463 | 243.2624 | 243.4627 | 243.489 | 243.4336 | 202.2998 |  | 1675 | 242.228 | 240.9365 | 241.5013 | 243.0853 | 238.1425 | 226.8448 | 229.6578 | 229.659 | 227.4998 | 227.5009 | 163.1242 | 162.6026 | 162.6198 | 162.6048 | 150.3086 |  | 1675 | -179.376 | -180.2971 | -179.4548 | -177.5228 | -185.2684 | -155.9026 | -160.6403 | -160.6387 | -152.7837 | -167.2207 | -180.4635 | -181.2029 | -181.2229 | -181.1618 | -135.3976
1680 | 261.235 | 260.8693 | 260.9477 | 261.4058 | 260.837 | 243.334 | 246.7957 | 246.7963 | 243.6139 | 250.695 | 211.197 | 211.215 | 211.2353 | 211.2466 | 181.3593 |  | 1680 | 182.4006 | 181.4126 | 181.9645 | 183.2745 | 178.7847 | 179.3557 | 180.3599 | 180.3596 | 180.6071 | 179.8116 | 127.2642 | 126.6657 | 126.6767 | 126.7047 | 125.556 |  | 1680 | -187.0126 | -187.4626 | -187.0364 | -186.3959 | -189.9263 | -164.4475 | -168.4589 | -168.4602 | -163.4896 | -174.6876 | -168.5467 | -169.0195 | -169.0365 | -169.0297 | -130.8697
1685 | 222.1897 | 221.9463 | 222.0157 | 222.3542 | 222.1399 | 211.717 | 214.254 | 214.2489 | 212.3239 | 221.2645 | 184.0992 | 183.9647 | 183.9814 | 184.0693 | 162.8038 |  | 1685 | 137.1228 | 136.3912 | 136.8054 | 137.6448 | 134.5401 | 143.8112 | 144.0053 | 144.0001 | 144.7411 | 144.794 | 103.8185 | 103.1747 | 103.1838 | 103.2858 | 106.5882 |  | 1685 | -174.8302 | -175.0931 | -174.8578 | -174.6291 | -176.7628 | -155.3783 | -158.6419 | -158.6398 | -155.343 | -167.31 | -152.0336 | -152.3088 | -152.3229 | -152.3599 | -123.0612
1690 | 187.7496 | 187.6105 | 187.6292 | 187.8534 | 188.2558 | 188.0027 | 190.0388 | 190.0221 | 188.9063 | 200.5514 | 164.3166 | 164.0003 | 164.0169 | 164.2437 | 144.8673 |  | 1690 | 107.9032 | 107.3389 | 107.6328 | 108.2283 | 105.9918 | 125.7308 | 125.4728 | 125.4682 | 126.5133 | 124.0813 | 91.7201 | 91.0068 | 91.0172 | 91.2174 | 93.3524 |  | 1690 | -153.6451 | -153.8703 | -153.6877 | -153.5433 | -155.5828 | -139.7741 | -142.7282 | -142.7099 | -140.2853 | -157.5585 | -136.3355 | -136.4326 | -136.4456 | -136.5847 | -110.7784
1695 | 160.5889 | 160.496 | 160.4482 | 160.7001 | 161.7146 | 182.6764 | 183.9182 | 183.914 | 183.7761 | 189.1011 | 154.6766 | 154.1017 | 154.1235 | 154.5036 | 133.02 |  | 1695 | 94.8946 | 94.3919 | 94.6062 | 95.1578 | 93.1448 | 124.8966 | 123.6323 | 123.6631 | 125.0939 | 109.3833 | 87.2905 | 86.51 | 86.5226 | 86.7219 | 90.2466 |  | 1695 | -129.5524 | -129.8042 | -129.5889 | -129.4971 | -132.1955 | -133.3098 | -136.1651 | -136.1315 | -134.6298 | -154.2547 | -127.6919 | -127.5279 | -127.5457 | -127.8698 | -97.7235
1700 | 150.6073 | 150.4457 | 150.3282 | 150.8216 | 151.7243 | 189.7278 | 189.3329 | 189.3878 | 189.753 | 177.9109 | 150.5035 | 149.7329 | 149.7596 | 150.1195 | 133.4525 |  | 1700 | 101.2706 | 100.7214 | 100.9385 | 101.5245 | 98.1097 | 118.6247 | 116.284 | 116.348 | 117.5205 | 91.2059 | 80.6231 | 79.9152 | 79.922 | 80.0071 | 96.3361 |  | 1700 | -111.4757 | -111.7547 | -111.4001 | -111.5345 | -115.7358 | -148.0703 | -149.4154 | -149.4352 | -148.9804 | -152.7539 | -127.0874 | -126.6234 | -126.6508 | -127.0225 | -92.3521
1705 | 168.9435 | 168.6016 | 168.6496 | 169.1617 | 165.2224 | 181.5355 | 180.6958 | 180.7543 | 180.968 | 163.3709 | 142.6369 | 141.748 | 141.7694 | 142.1418 | 143.4239 |  | 1705 | 116.5159 | 115.7943 | 116.3597 | 116.596 | 107.8945 | 91.56 | 89.978 | 89.9978 | 90.5956 | 72.5023 | 68.326 | 67.7533 | 67.7459 | 67.8809 | 101.9509 |  | 1705 | -122.3354 | -122.5487 | -122.0783 | -122.5604 | -125.1288 | -156.7543 | -156.7002 | -156.7563 | -156.6583 | -146.4017 | -125.2071 | -124.5069 | -124.5354 | -124.8859 | -100.8783
1710 | 177.4401 | 176.8977 | 177.3716 | 177.4553 | 168.649 | 163.2678 | 162.7268 | 162.7612 | 162.8181 | 148.2406 | 131.5793 | 130.5724 | 130.583 | 131.1269 | 149.5158 |  | 1710 | 98.2101 | 97.4216 | 98.2519 | 98.0844 | 90.1449 | 66.1316 | 65.3451 | 65.3338 | 65.6204 | 57.423 | 56.6136 | 56.2408 | 56.2234 | 56.4561 | 94.1164 |  | 1710 | -147.7828 | -147.6544 | -147.6728 | -147.8845 | -142.5355 | -149.2748 | -149.0303 | -149.0728 | -149.0091 | -136.667 | -118.7772 | -117.8394 | -117.8595 | -118.351 | -116.1769
1715 | 161.9776 | 161.4259 | 161.982 | 161.917 | 154.4618 | 145.2781 | 144.975 | 144.9932 | 144.9725 | 134.3044 | 120.8454 | 119.7966 | 119.7972 | 120.5668 | 144.6413 |  | 1715 | 67.4096 | 66.8503 | 67.4148 | 67.3079 | 65.3215 | 49.0923 | 48.663 | 48.6436 | 48.781 | 46.1981 | 48.197 | 48.1358 | 48.1151 | 48.3317 | 75.427 |  | 1715 | -147.2844 | -146.9331 | -147.2868 | -147.2643 | -139.9699 | -136.7321 | -136.5638 | -136.5899 | -136.519 | -126.1087 | -110.8182 | -109.7003 | -109.7101 | -110.4554 | -123.4175
1720 | 143.0842 | 142.6052 | 143.0963 | 143.0221 | 138.4622 | 129.8186 | 129.64 | 129.6494 | 129.5944 | 121.963 | 111.8133 | 110.8571 | 110.8505 | 111.8016 | 133.487 |  | 1720 | 47.276 | 46.9198 | 47.2382 | 47.2232 | 48.9993 | 37.8675 | 37.599 | 37.5795 | 37.64 | 37.904 | 42.3187 | 42.6556 | 42.6365 | 42.6627 | 56.9695 |  | 1720 | -135.0484 | -134.6654 | -135.0745 | -135.0011 | -129.5023 | -124.1729 | -124.0679 | -124.0836 | -124.0078 | -115.9236 | -103.4956 | -102.322 | -102.3228 | -103.3417 | -120.7198
1725 | 126.8638 | 126.4481 | 126.8688 | 126.8178 | 125.0043 | 116.7211 | 116.6043 | 116.6089 | 116.5422 | 111.1221 | 104.4125 | 103.7168 | 103.7064 | 104.6773 | 121.031 |  | 1725 | 35.2285 | 34.998 | 35.1565 | 35.2096 | 38.5281 | 30.1498 | 29.9668 | 29.9491 | 29.9682 | 31.6949 | 37.6626 | 38.4232 | 38.4089 | 38.0548 | 42.9438 |  | 1725 | -121.8745 | -121.5083 | -121.9004 | -121.832 | -118.9187 | -112.76 | -112.6878 | -112.6973 | -112.6232 | -106.5062 | -97.3833 | -96.3371 | -96.3316 | -97.515 | -113.1562
1730 | 113.449 | 113.0698 | 113.4264 | 113.4291 | 113.6047 | 105.4953 | 105.4085 | 105.4104 | 105.3445 | 101.5727 | 97.9864 | 97.6883 | 97.6779 | 98.4234 | 109.2916 |  | 1730 | 27.5858 | 27.4387 | 27.4776 | 27.5901 | 30.8246 | 24.6128 | 24.4826 | 24.467 | 24.4628 | 26.9642 | 33.2648 | 34.3571 | 34.3489 | 33.5283 | 32.9995 |  | 1730 | -110.0441 | -109.69 | -110.0478 | -110.0225 | -109.343 | -102.5839 | -102.5259 | -102.5315 | -102.4648 | -97.9283 | -92.1672 | -91.4472 | -91.4392 | -92.5366 | -104.1907
1735 | 102.219 | 101.8532 | 102.1343 | 102.234 | 103.3878 | 95.7166 | 95.6432 | 95.6433 | 95.5856 | 93.1069 | 91.819 | 91.9411 | 91.9331 | 92.275 | 98.7631 |  | 1735 | 22.4191 | 22.3498 | 22.2853 | 22.4301 | 24.7564 | 20.5057 | 20.4116 | 20.3978 | 20.3799 | 23.2921 | 28.7743 | 29.9909 | 29.9878 | 28.8222 | 25.9674 |  | 1735 | -99.7302 | -99.3708 | -99.6734 | -99.7431 | -100.38 | -93.4943 | -93.4398 | -93.4429 | -93.3877 | -90.1464 | -87.1938 | -86.9121 | -86.9047 | -87.6582 | -95.2882
1740 | 92.6503 | 92.3045 | 92.4834 | 92.6935 | 94.0363 | 87.058 | 86.9878 | 86.9867 | 86.9409 | 85.5427 | 85.5194 | 85.9535 | 85.9485 | 85.8845 | 89.3958 |  | 1740 | 18.718 | 18.7567 | 18.6153 | 18.7071 | 20.0343 | 17.3817 | 17.3141 | 17.3019 | 17.2746 | 20.3758 | 24.3608 | 25.4762 | 25.4759 | 24.2145 | 20.878 |  | 1740 | -90.7398 | -90.3787 | -90.5906 | -90.7861 | -91.8774 | -85.3052 | -85.2472 | -85.2486 | -85.2075 | -83.0806 | -81.9763 | -82.0912 | -82.086 | -82.4003 | -86.9237
1745 | 84.3079 | 84.0423 | 84.1126 | 84.3482 | 85.4761 | 79.2671 | 79.1933 | 79.1913 | 79.1589 | 78.7117 | 79.0425 | 79.6237 | 79.6209 | 79.2734 | 80.9732 |  | 1745 | 15.8725 | 16.0399 | 15.881 | 15.8217 | 16.432 | 14.9652 | 14.9193 | 14.9084 | 14.8738 | 17.9798 | 20.3392 | 21.229 | 21.2297 | 20.0802 | 17.0983 |  | 1745 | -82.8003 | -82.4974 | -82.5997 | -82.851 | -83.8818 | -77.8416 | -77.7752 | -77.7753 | -77.749 | -76.6306 | -76.3809 | -76.7415 | -76.7384 | -76.6881 | -79.1474
1750 | 76.7911 | 76.6599 | 76.663 | 76.8042 | 77.6315 | 72.1498 | 72.0685 | 72.0659 | 72.047 | 72.4351 | 72.5048 | 73.111 | 73.1096 | 72.6188 | 73.2944 |  | 1750 | 13.552 | 13.7949 | 13.6743 | 13.4769 | 13.7032 | 13.0862 | 13.0601 | 13.0504 | 13.0097 | 15.918 | 16.9329 | 17.5898 | 17.5907 | 16.6472 | 14.261 |  | 1750 | -75.5859 | -75.4085 | -75.4337 | -75.6125 | -76.4125 | -70.9531 | -70.8753 | -70.8744 | -70.8627 | -70.6645 | -70.4999 | -70.9635 | -70.9618 | -70.685 | -71.8936
1755 | 69.8213 | 69.8066 | 69.7908 | 69.8095 | 70.3953 | 65.5579 | 65.4675 | 65.4642 | 65.4591 | 66.517 | 66.0499 | 66.6204 | 66.6197 | 66.0872 | 66.204 |  | 1755 | 11.6546 | 11.8907 | 11.8171 | 11.5799 | 11.6385 | 11.639 | 11.6321 | 11.6235 | 11.5779 | 14.0693 | 14.2147 | 14.6809 | 14.6815 | 13.9516 | 12.1345 |  | 1755 | -68.8417 | -68.7864 | -68.783 | -68.8423 | -69.4265 | -64.5165 | -64.4258 | -64.4241 | -64.4271 | -65.0121 | -64.5022 | -64.9827 | -64.9818 | -64.5977 | -65.0825
1760 | 63.2543 | 63.305 | 63.2908 | 63.23 | 63.6481 | 59.3754 | 59.275 | 59.2712 | 59.2805 | 60.7687 | 59.7643 | 60.2756 | 60.2752 | 59.7586 | 59.5684 |  | 1760 | 10.1548 | 10.3435 | 10.3006 | 10.092 | 10.0858 | 10.5563 | 10.5689 | 10.5613 | 10.5113 | 12.4032 | 12.1419 | 12.4651 | 12.4655 | 11.9179 | 10.5637 |  | 1760 | -62.4339 | -62.4542 | -62.4469 | -62.4194 | -62.8439 | -58.4295 | -58.3252 | -58.3227 | -58.3411 | -59.4895 | -58.5179 | -58.9727 | -58.9722 | -58.5582 | -58.6242
1765 | 56.9992 | 57.0764 | 57.0672 | 56.9717 | 57.2717 | 53.5063 | 53.3959 | 53.3917 | 53.4163 | 55.0558 | 53.6629 | 54.11 | 54.1098 | 53.636 | 53.2659 |  | 1765 | 9.0231 | 9.1613 | 9.1352 | 8.9735 | 8.9457 | 9.796 | 9.8299 | 9.8234 | 9.7682 | 10.9774 | 10.633 | 10.8527 | 10.853 | 10.4485 | 9.4512 |  | 1765 | -56.2805 | -56.3364 | -56.3313 | -56.2606 | -56.5688 | -52.6019 | -52.4833 | -52.4802 | -52.5156 | -53.9504 | -52.599 | -53.0105 | -53.0102 | -52.6085 | -52.4207
1770 | 50.9702 | 51.0538 | 51.0483 | 50.9442 | 51.1534 | 47.8653 | 47.7472 | 47.7425 | 47.7831 | 49.3209 | 47.7117 | 48.097 | 48.0969 | 47.6756 | 47.1853 |  | 1770 | 8.2314 | 8.329 | 8.3122 | 8.1928 | 8.1628 | 9.3359 | 9.3953 | 9.3899 | 9.3265 | 9.889 | 9.62 | 9.7655 | 9.7657 | 9.4694 | 8.7482 |  | 1770 | -50.3011 | -50.3698 | -50.367 | -50.2811 | -50.4979 | -46.946 | -46.8137 | -46.81 | -46.8641 | -48.3194 | -46.7318 | -47.0952 | -47.095 | -46.7257 | -46.3673
1775 | 45.0775 | 45.1586 | 45.1554 | 45.0548 | 45.186 | 42.3683 | 42.2509 | 42.2461 | 42.3 | 43.5564 | 41.8519 | 42.1803 | 42.1803 | 41.8126 | 41.2271 |  | 1775 | 7.772 | 7.8398 | 7.8285 | 7.7418 | 7.7216 | 9.176 | 9.2672 | 9.2629 | 9.1857 | 9.2213 | 9.0726 | 9.1645 | 9.1646 | 8.9493 | 8.4527 |  | 1775 | -44.4024 | -44.4729 | -44.4716 | -44.3847 | -44.5214 | -41.3627 | -41.222 | -41.2181 | -41.2906 | -42.5691 | -40.8567 | -41.1727 | -41.1726 | -40.8436 | -40.3513
1780 | 39.2322 | 39.3072 | 39.3052 | 39.2131 | 39.2705 | 36.9364 | 36.8373 | 36.8326 | 36.8919 | 37.7622 | 36.0259 | 36.3015 | 36.3015 | 35.9851 | 35.3151 |  | 1780 | 7.6719 | 7.7181 | 7.7105 | 7.6479 | 7.6499 | 9.3607 | 9.4856 | 9.4827 | 9.386 | 9.0388 | 9.0137 | 9.066 | 9.0661 | 8.9113 | 8.6174 |  | 1780 | -38.4747 | -38.542 | -38.5415 | -38.4601 | -38.5182 | -35.7305 | -35.5951 | -35.591 | -35.678 | -36.6644 | -34.8801 | -35.1512 | -35.1511 | -34.8643 | -34.2476
1785 | 33.364 | 33.4316 | 33.4302 | 33.3483 | 33.3327 | 31.5507 | 31.4884 | 31.4841 | 31.5367 | 31.9473 | 30.2247 | 30.4491 | 30.449 | 30.1816 | 29.4471 |  | 1785 | 8.0107 | 8.0415 | 8.0366 | 7.9916 | 8.0334 | 10.0123 | 10.1587 | 10.1571 | 10.0377 | 9.4342 | 9.5416 | 9.5639 | 9.5639 | 9.4548 | 9.3735 |  | 1785 | -32.3881 | -32.4501 | -32.4498 | -32.3766 | -32.3501 | -29.9199 | -29.8047 | -29.8007 | -29.8966 | -30.5225 | -28.6791 | -28.9081 | -28.908 | -28.6624 | -27.9154
1790 | 27.4871 | 27.5462 | 27.5451 | 27.474 | 27.3943 | 26.3804 | 26.3564 | 26.3533 | 26.3801 | 26.2508 | 24.6385 | 24.8073 | 24.8073 | 24.5896 | 23.8781 |  | 1790 | 8.9542 | 8.9737 | 8.9712 | 8.9392 | 9.0506 | 11.3429 | 11.4864 | 11.4862 | 11.3409 | 10.608 | 10.8743 | 10.8731 | 10.8731 | 10.7987 | 10.9825 |  | 1790 | -25.9877 | -26.0436 | -26.0432 | -25.9791 | -25.8561 | -23.8173 | -23.7218 | -23.7185 | -23.8179 | -24.0119 | -22.1089 | -22.2976 | -22.2975 | -22.0915 | -21.2026
1795 | 21.9507 | 21.9991 | 21.9984 | 21.9397 | 21.8543 | 22.0699 | 22.0687 | 22.0675 | 22.0318 | 21.3837 | 20.164 | 20.2611 | 20.2611 | 20.104 | 19.7455 |  | 1795 | 10.8215 | 10.8326 | 10.8327 | 10.8103 | 11.0462 | 13.6907 | 13.8135 | 13.8142 | 13.6395 | 12.968 | 13.4402 | 13.4191 | 13.4191 | 13.3715 | 13.9381 |  | 1795 | -19.0979 | -19.1472 | -19.1464 | -19.0915 | -18.8571 | -17.3102 | -17.2109 | -17.2088 | -17.3022 | -17.0027 | -15.0317 | -15.1802 | -15.1802 | -15.0124 | -13.9863
1800 | 18.333 | 18.364 | 18.3659 | 18.3254 | 18.473 | 20.4808 | 20.5085 | 20.5089 | 20.372 | 19.7027 | 19.5207 | 19.5254 | 19.5254 | 19.4503 | 20.1717 |  | 1800 | 14.2236 | 14.2292 | 14.2326 | 14.2174 | 14.6811 | 17.6996 | 17.8098 | 17.8107 | 17.6107 | 17.2701 | 18.0478 | 18.009 | 18.009 | 17.9815 | 19.151 |  | 1800 | -11.5667 | -11.6088 | -11.6077 | -11.5622 | -11.2124 | -10.3047 | -10.1689 | -10.1683 | -10.2412 | -9.4836 | -7.4388 | -7.5445 | -7.5445 | -7.4147 | -6.3356
1805 | 20.6268 | 20.6358 | 20.6444 | 20.6281 | 21.4392 | 24.8632 | 24.9661 | 24.9663 | 24.7627 | 24.929 | 26.1307 | 26.0752 | 26.0752 | 26.0614 | 28.1724 |  | 1805 | 20.3318 | 20.335 | 20.3438 | 20.3335 | 21.2183 | 24.6731 | 24.7996 | 24.7998 | 24.5892 | 24.855 | 26.1305 | 26.0751 | 26.0751 | 26.061 | 28.1569 |  | 1805 | -3.4759 | -3.5106 | -3.5098 | -3.474 | -3.0699 | -3.0693 | -2.8785 | -2.8786 | -2.9259 | -1.9186 | 0.11239 | 0.058481 | 0.058497 | 0.14872 | 0.93267
1810 | 31.9697 | 31.9191 | 31.9429 | 31.9726 | 35.8564 | 29.6741 | 29.5039 | 29.5068 | 29.5101 | 29.2032 | 33.3105 | 33.3541 | 33.3542 | 33.308 | 31.7562 |  | 1810 | 31.6601 | 31.6206 | 31.6445 | 31.6614 | 35.447 | 29.6668 | 29.4993 | 29.5022 | 29.5058 | 29.1158 | 33.2568 | 33.303 | 33.3031 | 33.2529 | 31.7534 |  | 1810 | 4.4381 | 4.3549 | 4.3567 | 4.4505 | 5.403 | -0.65932 | -0.5185 | -0.51811 | -0.50657 | -2.2572 | 1.8908 | 1.8449 | 1.8453 | 1.9153 | 0.41515
1815 | 50.2847 | 50.2408 | 50.273 | 50.3064 | 55.3671 | 46.1275 | 45.9671 | 45.9709 | 46.0096 | 45.4929 | 51.9662 | 51.8988 | 51.8992 | 51.9752 | 50.3796 |  | 1815 | 49.8086 | 49.7728 | 49.808 | 49.8325 | 55.1716 | 46.0757 | 45.9013 | 45.9052 | 45.9429 | 45.481 | 51.8095 | 51.7353 | 51.7356 | 51.8097 | 50.32 |  | 1815 | 6.903 | 6.8412 | 6.8215 | 6.8886 | 4.6484 | 2.185 | 2.4582 | 2.4571 | 2.4764 | 1.0415 | 4.0327 | 4.117 | 4.1176 | 4.1444 | 2.4493
1820 | 71.2822 | 71.2566 | 71.2799 | 71.2955 | 74.4137 | 66.0594 | 65.9662 | 65.9709 | 66.0129 | 65.4836 | 72.6922 | 72.69 | 72.6909 | 72.7745 | 70.822 |  | 1820 | 71.0713 | 71.0409 | 71.0597 | 71.0791 | 73.4283 | 65.5039 | 65.4783 | 65.4825 | 65.5155 | 64.8167 | 72.0035 | 72.0462 | 72.0471 | 72.1123 | 69.9342 |  | 1820 | -5.4791 | -5.5409 | -5.5995 | -5.551 | -12.0696 | -8.5488 | -8.0086 | -8.013 | -8.0881 | -9.3212 | -9.9826 | -9.6532 | -9.6528 | -9.795 | -11.1784
1825 | 83.6689 | 83.6441 | 83.6346 | 83.6369 | 83.1649 | 78.3267 | 78.4984 | 78.5021 | 78.4546 | 77.9212 | 83.4433 | 83.6839 | 83.6851 | 83.6384 | 81.6017 |  | 1825 | 76.836 | 76.7853 | 76.7484 | 76.7673 | 73.7942 | 70.8885 | 71.3397 | 71.3402 | 71.2425 | 70.2771 | 74.8569 | 75.2623 | 75.2634 | 75.1212 | 72.8253 |  | 1825 | -33.1165 | -33.1715 | -33.233 | -33.1951 | -38.3512 | -33.315 | -32.7511 | -32.759 | -32.8578 | -33.6578 | -36.8677 | -36.5866 | -36.5871 | -36.7721 | -36.8148
1830 | 81.4734 | 81.4478 | 81.4137 | 81.4105 | 79.5929 | 76.9542 | 77.3463 | 77.3473 | 77.2407 | 76.7375 | 80.7482 | 81.1371 | 81.1379 | 80.9766 | 79.613 |  | 1830 | 61.7944 | 61.7403 | 61.6801 | 61.6966 | 58.0981 | 57.3519 | 58.0333 | 58.0287 | 57.8883 | 56.9734 | 59.6604 | 60.154 | 60.1544 | 59.915 | 58.6544 |  | 1830 | -53.0978 | -53.1213 | -53.139 | -53.115 | -54.4026 | -51.3099 | -51.1331 | -51.1397 | -51.1377 | -51.4069 | -54.4143 | -54.4492 | -54.45 | -54.4739 | -53.8321
1835 | 72.4057 | 72.3871 | 72.3492 | 72.3429 | 70.8689 | 68.7459 | 69.1763 | 69.1745 | 69.0818 | 68.6794 | 72.2417 | 72.6257 | 72.6262 | 72.4491 | 71.7161 |  | 1835 | 43.9256 | 43.888 | 43.8412 | 43.8506 | 41.6997 | 41.0337 | 41.6063 | 41.5999 | 41.5038 | 40.9243 | 42.6232 | 42.9823 | 42.9824 | 42.8006 | 42.1814 |  | 1835 | -57.5598 | -57.5651 | -57.5531 | -57.538 | -57.3021 | -55.1565 | -55.2654 | -55.2681 | -55.2243 | -55.155 | -58.3278 | -58.5407 | -58.5413 | -58.4549 | -57.9994
1840 | 62.5987 | 62.6024 | 62.5711 | 62.5533 | 61.9564 | 59.2428 | 59.6355 | 59.6327 | 59.5317 | 59.6275 | 62.7309 | 63.0385 | 63.0389 | 62.9114 | 62.2891 |  | 1840 | 31.1769 | 31.1769 | 31.1488 | 31.131 | 30.3222 | 29.0097 | 29.3676 | 29.3628 | 29.3293 | 29.0357 | 30.4534 | 30.6753 | 30.6752 | 30.5803 | 30.065 |  | 1840 | -54.2827 | -54.2869 | -54.2669 | -54.2565 | -54.0292 | -51.654 | -51.9031 | -51.9026 | -51.8055 | -52.0805 | -54.843 | -55.0716 | -55.0721 | -54.979 | -54.553
1845 | 54.3942 | 54.3998 | 54.3739 | 54.3584 | 53.9249 | 51.991 | 52.3261 | 52.3232 | 52.2699 | 52.3184 | 54.7854 | 55.0459 | 55.0461 | 54.9461 | 54.6294 |  | 1845 | 23.0245 | 23.0266 | 23.009 | 22.9959 | 22.4865 | 22.0842 | 22.3626 | 22.3589 | 22.3513 | 22.0953 | 22.6937 | 22.8454 | 22.8453 | 22.7834 | 22.5876 |  | 1845 | -49.2808 | -49.2861 | -49.2657 | -49.2547 | -49.0128 | -47.0676 | -47.3068 | -47.3053 | -47.25 | -47.4237 | -49.8642 | -50.0813 | -50.0816 | -50 | -49.741
1850 | 47.4686 | 47.475 | 47.4523 | 47.4404 | 47.1421 | 45.7821 | 46.0679 | 46.0651 | 46.0524 | 46.051 | 48.107 | 48.3287 | 48.3289 | 48.2504 | 48.0947 |  | 1850 | 17.7932 | 17.7964 | 17.7842 | 17.7745 | 17.4689 | 17.4136 | 17.6355 | 17.6328 | 17.6316 | 17.4192 | 17.4866 | 17.5979 | 17.5978 | 17.5531 | 17.446 |  | 1850 | -44.0076 | -44.0133 | -43.9937 | -43.9848 | -43.786 | -42.3411 | -42.5586 | -42.5567 | -42.5435 | -42.6294 | -44.8164 | -45.0109 | -45.0111 | -44.9443 | -44.819
1855 | 41.6196 | 41.6257 | 41.6051 | 41.5962 | 41.3968 | 40.3905 | 40.6308 | 40.6283 | 40.6447 | 40.6136 | 42.321 | 42.5156 | 42.5157 | 42.453 | 42.3716 |  | 1855 | 14.314 | 14.3171 | 14.309 | 14.3015 | 14.1014 | 14.149 | 14.3318 | 14.33 | 14.3207 | 14.1676 | 13.8968 | 13.9851 | 13.985 | 13.9505 | 13.8764 |  | 1855 | -39.0807 | -39.0861 | -39.0671 | -39.0603 | -38.921 | -37.8312 | -38.0192 | -38.0173 | -38.0383 | -38.0624 | -39.9743 | -40.1496 | -40.1498 | -40.0954 | -40.0349
1860 | 36.5393 | 36.5445 | 36.5255 | 36.5193 | 36.3811 | 35.6022 | 35.8022 | 35.8002 | 35.8337 | 35.799 | 37.2493 | 37.4239 | 37.424 | 37.3736 | 37.3322 |  | 1860 | 11.8961 | 11.8992 | 11.894 | 11.8883 | 11.7491 | 11.7885 | 11.949 | 11.9478 | 11.9232 | 11.8305 | 11.3737 | 11.4463 | 11.4462 | 11.4187 | 11.3645 |  | 1860 | -34.5486 | -34.553 | -34.5347 | -34.5302 | -34.4318 | -33.5938 | -33.7493 | -33.7476 | -33.7919 | -33.7877 | -35.4704 | -35.6305 | -35.6306 | -35.5865 | -35.5604
1865 | 32.0226 | 32.0268 | 32.0092 | 32.0053 | 31.9088 | 31.2596 | 31.4277 | 31.4261 | 31.4678 | 31.4442 | 32.7277 | 32.8862 | 32.8863 | 32.846 | 32.8289 |  | 1865 | 10.1728 | 10.1761 | 10.1732 | 10.1687 | 10.0699 | 10.0465 | 10.1985 | 10.1977 | 10.1566 | 10.1096 | 9.5513 | 9.612 | 9.6119 | 9.5897 | 9.5498 |  | 1865 | -30.3638 | -30.3672 | -30.3496 | -30.3469 | -30.2782 | -29.6012 | -29.7269 | -29.7255 | -29.7837 | -29.7747 | -31.303 | -31.4501 | -31.4502 | -31.4149 | -31.4092
1870 | 27.9297 | 27.933 | 27.9164 | 27.9143 | 27.8477 | 27.2589 | 27.4039 | 27.4027 | 27.4465 | 27.4357 | 28.6206 | 28.7651 | 28.7652 | 28.7334 | 28.7318 |  | 1870 | 8.9268 | 8.9302 | 8.929 | 8.9258 | 8.8545 | 8.7534 | 8.9059 | 8.9053 | 8.8493 | 8.8309 | 8.2024 | 8.2538 | 8.2537 | 8.2358 | 8.2068 |  | 1870 | -26.4647 | -26.467 | -26.4499 | -26.4488 | -26.4025 | -25.8153 | -25.9164 | -25.9153 | -25.9808 | -25.9756 | -27.4201 | -27.5555 | -27.5557 | -27.5278 | -27.5348
1875 | 24.1623 | 24.1645 | 24.1488 | 24.1485 | 24.1032 | 23.5299 | 23.6595 | 23.6586 | 23.7004 | 23.6992 | 24.8241 | 24.9561 | 24.9562 | 24.9317 | 24.9398 |  | 1875 | 8.0241 | 8.0276 | 8.0279 | 8.0259 | 7.9739 | 7.7985 | 7.9567 | 7.9563 | 7.8878 | 7.8863 | 7.1872 | 7.2312 | 7.2312 | 7.2171 | 7.1963 |  | 1875 | -22.791 | -22.7921 | -22.7753 | -22.7758 | -22.746 | -22.2 | -22.2815 | -22.2807 | -22.3493 | -22.3486 | -23.7609 | -23.8855 | -23.8856 | -23.8643 | -23.879
1880 | 20.6533 | 20.6545 | 20.6395 | 20.6413 | 20.6107 | 20.0219 | 20.1432 | 20.1425 | 20.1795 | 20.1841 | 21.2603 | 21.3808 | 21.3809 | 21.3633 | 21.3764 |  | 1880 | 7.3815 | 7.3851 | 7.3866 | 7.386 | 7.3478 | 7.1048 | 7.2726 | 7.2723 | 7.1941 | 7.2019 | 6.4185 | 6.4569 | 6.4568 | 6.4468 | 6.432 |  | 1880 | -19.2891 | -19.289 | -19.2724 | -19.2746 | -19.2564 | -18.7189 | -18.7845 | -18.7838 | -18.8536 | -18.8555 | -20.2683 | -20.3825 | -20.3826 | -20.3674 | -20.3858
1885 | 17.3641 | 17.3643 | 17.3502 | 17.3539 | 17.3334 | 16.702 | 16.8229 | 16.8223 | 16.8521 | 16.8591 | 17.8724 | 17.9822 | 17.9823 | 17.9722 | 17.9857 |  | 1885 | 6.9477 | 6.9514 | 6.9542 | 6.9542 | 6.9269 | 6.6214 | 6.8023 | 6.802 | 6.7163 | 6.7289 | 5.8425 | 5.8768 | 5.8768 | 5.8704 | 5.861 |  | 1885 | -15.9135 | -15.9121 | -15.8956 | -15.8996 | -15.8891 | -15.3334 | -15.3863 | -15.3858 | -15.4559 | -15.458 | -16.8905 | -16.9948 | -16.9949 | -16.9864 | -17.004
1890 | 14.2896 | 14.289 | 14.2762 | 14.2808 | 14.2677 | 13.5657 | 13.697 | 13.6966 | 13.7156 | 13.722 | 14.6252 | 14.725 | 14.725 | 14.7216 | 14.7334 |  | 1890 | 6.6926 | 6.6965 | 6.7005 | 6.7006 | 6.6824 | 6.3184 | 6.5157 | 6.5155 | 6.4238 | 6.4383 | 5.4284 | 5.4602 | 5.4602 | 5.4554 | 5.453 |  | 1890 | -12.6254 | -12.6227 | -12.6061 | -12.6113 | -12.6061 | -12.0044 | -12.048 | -12.0476 | -12.1182 | -12.1179 | -13.5805 | -13.6752 | -13.6752 | -13.6735 | -13.6871
1895 | 11.4796 | 11.4787 | 11.4682 | 11.4726 | 11.4651 | 10.669 | 10.8269 | 10.8266 | 10.8277 | 10.8319 | 11.5163 | 11.6064 | 11.6064 | 11.6066 | 11.6178 |  | 1895 | 6.6012 | 6.6054 | 6.6107 | 6.6107 | 6.5999 | 6.1843 | 6.401 | 6.4008 | 6.3038 | 6.3183 | 5.1629 | 5.1938 | 5.1938 | 5.1892 | 5.1955 |  | 1895 | -9.3918 | -9.3878 | -9.3711 | -9.3765 | -9.375 | -8.6938 | -8.732 | -8.7318 | -8.8034 | -8.7982 | -10.2941 | -10.3795 | -10.3795 | -10.382 | -10.3913
1900 | 9.0961 | 9.0957 | 9.0893 | 9.0928 | 9.0896 | 8.2165 | 8.4223 | 8.4222 | 8.3915 | 8.3935 | 8.6208 | 8.7014 | 8.7014 | 8.7028 | 8.7156 |  | 1900 | 6.6702 | 6.6746 | 6.6814 | 6.6816 | 6.6766 | 6.2228 | 6.4613 | 6.4611 | 6.3588 | 6.372 | 5.0492 | 5.0811 | 5.0811 | 5.0779 | 5.0924 |  | 1900 | -6.1844 | -6.1791 | -6.1623 | -6.1673 | -6.1679 | -5.3655 | -5.4026 | -5.4025 | -5.4756 | -5.4634 | -6.9874 | -7.0637 | -7.0638 | -7.0678 | -7.0731
1905 | 7.5219 | 7.5235 | 7.5244 | 7.5266 | 7.5267 | 6.7512 | 7.0136 | 7.0135 | 6.9327 | 6.9362 | 6.2614 | 6.3293 | 6.3294 | 6.3319 | 6.3495 |  | 1905 | 6.9068 | 6.9114 | 6.9196 | 6.9203 | 6.9199 | 6.4531 | 6.7151 | 6.715 | 6.6073 | 6.6178 | 5.1122 | 5.1471 | 5.1471 | 5.1474 | 5.1689 |  | 1905 | -2.979 | -2.9726 | -2.9557 | -2.9596 | -2.9608 | -1.9839 | -2.0243 | -2.0243 | -2.099 | -2.0777 | -3.6154 | -3.6834 | -3.6834 | -3.6875 | -3.6877
1910 | 7.3323 | 7.337 | 7.3474 | 7.3486 | 7.3516 | 7.0719 | 7.343 | 7.3429 | 7.2183 | 7.2295 | 5.4103 | 5.4523 | 5.4524 | 5.4591 | 5.4853 |  | 1910 | 7.3283 | 7.3327 | 7.3425 | 7.3437 | 7.3468 | 6.9138 | 7.2006 | 7.2005 | 7.0885 | 7.0935 | 5.4085 | 5.4488 | 5.4488 | 5.4554 | 5.4819 |  | 1910 | 0.24387 | 0.25144 | 0.26834 | 0.26653 | 0.26591 | 1.4868 | 1.439 | 1.4389 | 1.3627 | 1.3958 | -0.13795 | -0.19765 | -0.19766 | -0.19999 | -0.19326
1915 | 8.6973 | 8.7043 | 8.7217 | 8.7241 | 8.7292 | 9.2039 | 9.4346 | 9.4345 | 9.2965 | 9.3196 | 6.9599 | 6.9797 | 6.9797 | 6.9992 | 7.0315 |  | 1915 | 7.9629 | 7.9667 | 7.9782 | 7.9797 | 7.9851 | 7.672 | 7.9846 | 7.9845 | 7.8722 | 7.8671 | 6.0371 | 6.0882 | 6.0882 | 6.1089 | 6.1363 |  | 1915 | 3.4979 | 3.5068 | 3.5237 | 3.5261 | 3.5266 | 5.0845 | 5.0258 | 5.0256 | 4.945 | 4.9963 | 3.4633 | 3.4132 | 3.4132 | 3.4163 | 3.4334
1920 | 11.1527 | 11.1615 | 11.1826 | 11.1918 | 11.1965 | 12.5132 | 12.707 | 12.7068 | 12.5592 | 12.6058 | 10.1139 | 10.1365 | 10.1366 | 10.1805 | 10.2217 |  | 1920 | 8.8501 | 8.8527 | 8.8661 | 8.8689 | 8.8744 | 8.8484 | 9.189 | 9.189 | 9.0797 | 9.0619 | 7.1403 | 7.2172 | 7.2173 | 7.2768 | 7.2964 |  | 1920 | 6.7866 | 6.7977 | 6.8149 | 6.8263 | 6.8269 | 8.848 | 8.7767 | 8.7764 | 8.677 | 8.7628 | 7.1628 | 7.1176 | 7.1176 | 7.1197 | 7.1586
1925 | 14.2384 | 14.2502 | 14.2742 | 14.303 | 14.2997 | 16.6643 | 16.846 | 16.8458 | 16.6505 | 16.7531 | 14.0754 | 14.0972 | 14.0972 | 14.1257 | 14.2106 |  | 1925 | 10.0377 | 10.039 | 10.0551 | 10.0663 | 10.0639 | 10.6794 | 11.0564 | 11.0565 | 10.9308 | 10.9163 | 8.9494 | 9.0648 | 9.0649 | 9.1781 | 9.1923 |  | 1925 | 10.0983 | 10.1137 | 10.1315 | 10.1611 | 10.1588 | 12.7925 | 12.71 | 12.7096 | 12.5602 | 12.7082 | 10.8639 | 10.7963 | 10.7963 | 10.7377 | 10.8371
1930 | 17.7107 | 17.7291 | 17.7564 | 17.8255 | 17.8024 | 21.6241 | 21.834 | 21.8336 | 21.528 | 21.7277 | 18.4485 | 18.4363 | 18.4362 | 18.348 | 18.5486 |  | 1930 | 11.5727 | 11.575 | 11.5958 | 11.6399 | 11.6069 | 13.6444 | 14.0886 | 14.0887 | 13.8647 | 13.9078 | 11.8682 | 12.0078 | 12.0079 | 12.0768 | 12.159 |  | 1930 | 13.4067 | 13.429 | 13.4472 | 13.5005 | 13.4984 | 16.7759 | 16.6804 | 16.6797 | 16.4689 | 16.6933 | 14.1242 | 13.9895 | 13.9894 | 13.8131 | 14.0074
1935 | 21.4647 | 21.4928 | 21.5227 | 21.6332 | 21.5997 | 27.2242 | 27.4941 | 27.4934 | 27.0951 | 27.4102 | 22.0585 | 21.9476 | 21.9475 | 21.7817 | 22.0791 |  | 1935 | 13.5047 | 13.5127 | 13.5403 | 13.6562 | 13.56 | 18.5888 | 19.1733 | 19.1733 | 18.7374 | 18.9337 | 15.7606 | 15.8449 | 15.8448 | 15.7732 | 16.0078 |  | 1935 | 16.6841 | 16.7137 | 16.7298 | 16.7781 | 16.8129 | 19.8901 | 19.7056 | 19.7046 | 19.5718 | 19.82 | 15.4331 | 15.1868 | 15.1867 | 15.0216 | 15.2065
1940 | 25.4714 | 25.5104 | 25.5403 | 25.6303 | 25.6551 | 30.9563 | 31.0857 | 31.0851 | 30.8998 | 31.1207 | 22.2873 | 22.0642 | 22.0642 | 21.9667 | 22.2031 |  | 1940 | 15.8994 | 15.9187 | 15.9542 | 16.1395 | 15.9848 | 24.7268 | 25.2632 | 25.2631 | 24.8619 | 25.1512 | 17.3709 | 17.2709 | 17.2709 | 17.1974 | 17.44 |  | 1940 | 19.8998 | 19.9343 | 19.9442 | 19.9104 | 20.0666 | 18.6247 | 18.1133 | 18.1124 | 18.349 | 18.3279 | 13.9633 | 13.7311 | 13.7311 | 13.6669 | 13.7413
1945 | 29.8102 | 29.857 | 29.8811 | 29.8554 | 30.058 | 28.4142 | 28.4804 | 28.48 | 28.4766 | 28.4407 | 21.1711 | 21.0312 | 21.0312 | 20.9676 | 21.1822 |  | 1945 | 18.8553 | 18.8918 | 18.9356 | 19.1022 | 18.9789 | 24.2789 | 24.5928 | 24.5928 | 24.5063 | 24.4726 | 15.2714 | 15.1499 | 15.1499 | 15.1202 | 15.3123 |  | 1945 | 23.0895 | 23.1201 | 23.1154 | 22.9445 | 23.3085 | 14.7616 | 14.364 | 14.3633 | 14.5036 | 14.4903 | 14.6628 | 14.5874 | 14.5874 | 14.5265 | 14.6362
1950 | 35.0225 | 35.0605 | 35.0598 | 34.8831 | 35.3831 | 27.6958 | 27.7963 | 27.7962 | 27.6842 | 27.7612 | 23.4533 | 23.3957 | 23.3957 | 23.3134 | 23.5886 |  | 1950 | 22.9951 | 23.0421 | 23.0809 | 23.1107 | 23.1982 | 22.0254 | 22.4815 | 22.482 | 22.3169 | 22.2916 | 14.1048 | 14.0513 | 14.0513 | 14.0268 | 14.2406 |  | 1950 | 26.416 | 26.4254 | 26.3905 | 26.129 | 26.7172 | 16.7911 | 16.3467 | 16.3459 | 16.382 | 16.5459 | 18.738 | 18.7062 | 18.7062 | 18.6216 | 18.805
1955 | 41.4204 | 41.436 | 41.3902 | 41.1498 | 41.9792 | 30.6235 | 30.5027 | 30.5028 | 30.4095 | 30.5604 | 28.1061 | 28.0589 | 28.0589 | 27.9451 | 28.3119 |  | 1955 | 30.3024 | 30.3354 | 30.3269 | 30.1766 | 30.727 | 22.7212 | 23.1404 | 23.1414 | 22.9411 | 22.9498 | 15.0754 | 15.0535 | 15.0535 | 15.0042 | 15.2739 |  | 1955 | 28.2385 | 28.226 | 28.1678 | 27.9764 | 28.6026 | 20.5316 | 19.8731 | 19.8721 | 19.9611 | 20.1802 | 23.721 | 23.679 | 23.679 | 23.5755 | 23.8384
1960 | 42.6401 | 42.6452 | 42.5952 | 42.4791 | 43.239 | 34.6481 | 34.261 | 34.2612 | 34.2362 | 34.4281 | 33.5948 | 33.5364 | 33.5364 | 33.4113 | 33.903 |  | 1960 | 36.6671 | 36.6782 | 36.6215 | 36.4885 | 37.3143 | 25.2339 | 25.4636 | 25.4654 | 25.3021 | 25.3081 | 17.7135 | 17.6926 | 17.6926 | 17.6012 | 17.9627 |  | 1960 | 21.7647 | 21.756 | 21.7535 | 21.75 | 21.8461 | 23.7432 | 22.922 | 22.9203 | 23.0634 | 23.3408 | 28.5455 | 28.4898 | 28.4898 | 28.3991 | 28.7534
1965 | 36.7874 | 36.796 | 36.7922 | 36.7583 | 37.1718 | 38.7005 | 38.0947 | 38.0946 | 38.1276 | 38.3898 | 39.312 | 39.2447 | 39.2448 | 39.1496 | 39.8126 |  | 1965 | 32.1518 | 32.1611 | 32.1361 | 32.0944 | 32.6317 | 28.6943 | 28.6515 | 28.6541 | 28.5609 | 28.5675 | 21.6785 | 21.6416 | 21.6417 | 21.5318 | 22.0385 |  | 1965 | 17.8767 | 17.8775 | 17.9148 | 17.9197 | 17.8022 | 25.9685 | 25.1058 | 25.1025 | 25.2585 | 25.6452 | 32.7944 | 32.7382 | 32.7382 | 32.6966 | 33.1564
1970 | 36.8883 | 36.8965 | 36.919 | 36.8984 | 37.2008 | 42.2499 | 41.5336 | 41.5318 | 41.5813 | 41.9912 | 44.9719 | 44.913 | 44.913 | 44.8651 | 45.7607 |  | 1970 | 30.1532 | 30.1622 | 30.1566 | 30.1371 | 30.5733 | 32.4624 | 32.1544 | 32.1568 | 32.1249 | 32.2059 | 26.7458 | 26.6938 | 26.6938 | 26.6095 | 27.3541 |  | 1970 | 21.2493 | 21.2508 | 21.2976 | 21.2897 | 21.1937 | 27.0416 | 26.2894 | 26.2836 | 26.4007 | 26.9453 | 36.1543 | 36.1195 | 36.1195 | 36.1221 | 36.6851
1975 | 40.3354 | 40.3395 | 40.3848 | 40.3705 | 40.6396 | 44.9985 | 44.2848 | 44.2801 | 44.2998 | 44.9062 | 50.3102 | 50.2828 | 50.2828 | 50.2624 | 51.4313 |  | 1975 | 31.7769 | 31.7815 | 31.7946 | 31.7864 | 32.1863 | 35.8676 | 35.3807 | 35.3811 | 35.3655 | 35.6297 | 32.6689 | 32.6262 | 32.6262 | 32.5813 | 33.6879 |  | 1975 | 24.8429 | 24.8437 | 24.9005 | 24.8878 | 24.8116 | 27.1732 | 26.6336 | 26.6253 | 26.6787 | 27.3329 | 38.2605 | 38.2608 | 38.2609 | 38.2723 | 38.8626
1980 | 44.3922 | 44.3928 | 44.4652 | 44.4544 | 44.735 | 47.2084 | 46.583 | 46.5756 | 46.5472 | 47.3016 | 54.896 | 54.9079 | 54.9079 | 54.8924 | 56.2945 |  | 1980 | 35.1291 | 35.1266 | 35.1655 | 35.1664 | 35.5547 | 38.7142 | 38.1304 | 38.1281 | 38.0902 | 38.547 | 38.9076 | 38.9081 | 38.9081 | 38.8861 | 40.4155 |  | 1980 | 27.1407 | 27.145 | 27.2129 | 27.194 | 27.1492 | 27.0156 | 26.7591 | 26.7495 | 26.7541 | 27.4149 | 38.7268 | 38.7432 | 38.7432 | 38.7433 | 39.1874
1985 | 47.7335 | 47.7352 | 47.8472 | 47.8347 | 48.1644 | 49.3818 | 49.0104 | 49.0003 | 48.9275 | 49.7923 | 58.3555 | 58.377 | 58.377 | 58.3611 | 59.9107 |  | 1985 | 38.8335 | 38.8266 | 38.9138 | 38.9175 | 39.3176 | 41.3959 | 40.8788 | 40.8737 | 40.8018 | 41.4184 | 44.5811 | 44.6271 | 44.6271 | 44.6148 | 46.5122 |  | 1985 | 27.7569 | 27.7695 | 27.84 | 27.8133 | 27.8198 | 26.9248 | 27.0361 | 27.0253 | 27.002 | 27.6367 | 37.6548 | 37.6337 | 37.6337 | 37.6237 | 37.7612
1990 | 49.7437 | 49.7511 | 49.8957 | 49.8805 | 50.31 | 51.7587 | 51.8106 | 51.7964 | 51.6706 | 52.6503 | 60.8753 | 60.8435 | 60.8436 | 60.8295 | 62.4686 |  | 1990 | 41.6123 | 41.6066 | 41.7596 | 41.7615 | 42.2169 | 44.3084 | 44.1217 | 44.1122 | 43.993 | 44.7807 | 49.1764 | 49.2097 | 49.2097 | 49.2047 | 51.3931 |  | 1990 | 27.2553 | 27.2775 | 27.3078 | 27.2771 | 27.3648 | 26.7531 | 27.1591 | 27.1474 | 27.1011 | 27.69 | 35.8815 | 35.7819 | 35.7819 | 35.7648 | 35.5115
1995 | 50.9757 | 50.9921 | 51.1114 | 51.0951 | 51.7013 | 54.2126 | 54.6745 | 54.6555 | 54.4584 | 55.5266 | 63.2637 | 63.1314 | 63.1315 | 63.1185 | 64.8237 |  | 1995 | 43.1285 | 43.1294 | 43.3161 | 43.317 | 43.9143 | 47.52 | 47.8126 | 47.7965 | 47.5944 | 48.555 | 53.148 | 53.0846 | 53.0847 | 53.0865 | 55.5412 |  | 1995 | 27.1746 | 27.2039 | 27.131 | 27.0988 | 27.2865 | 26.0932 | 26.5191 | 26.5089 | 26.4668 | 26.9372 | 34.3159 | 34.1702 | 34.1702 | 34.1435 | 33.4258
2000 | 53.0752 | 53.1011 | 53.1081 | 53.087 | 53.9573 | 56.4115 | 57.1069 | 57.0851 | 56.8392 | 57.9053 | 66.4156 | 66.2092 | 66.2093 | 66.1913 | 67.9232 |  | 2000 | 44.7587 | 44.7701 | 44.9045 | 44.9011 | 45.7708 | 50.7366 | 51.4406 | 51.4183 | 51.1277 | 52.1742 | 57.6401 | 57.4511 | 57.4511 | 57.4538 | 60.1712 |  | 2000 | 28.5242 | 28.5545 | 28.3559 | 28.3216 | 28.5731 | 24.6588 | 24.8005 | 24.7965 | 24.8325 | 25.1171 | 32.9947 | 32.9095 | 32.9095 | 32.8685 | 31.5116
2005 | 57.0177 | 57.0446 | 56.8802 | 56.8567 | 58.0597 | 58.1108 | 58.8011 | 58.7807 | 58.559 | 59.5541 | 70.4728 | 70.3029 | 70.3029 | 70.2702 | 71.8645 |  | 2005 | 47.835 | 47.8534 | 47.8361 | 47.8264 | 49.131 | 53.6004 | 54.4898 | 54.4655 | 54.1509 | 55.1611 | 63.4647 | 63.2352 | 63.2352 | 63.2254 | 66.0437 |  | 2005 | 31.0295 | 31.0505 | 30.7744 | 30.7459 | 30.9366 | 22.4468 | 22.1006 | 22.1063 | 22.2897 | 22.4488 | 30.6374 | 30.7214 | 30.7214 | 30.6668 | 28.3327
2010 | 63.6865 | 63.7037 | 63.4102 | 63.3932 | 64.8958 | 59.1737 | 59.6185 | 59.6035 | 59.494 | 60.5198 | 74.1559 | 74.144 | 74.144 | 74.0935 | 75.1623 |  | 2010 | 54.1538 | 54.1678 | 53.9519 | 53.9431 | 55.8325 | 55.8346 | 56.6049 | 56.584 | 56.3571 | 57.3691 | 69.7199 | 69.6211 | 69.6211 | 69.5858 | 71.9118 |  | 2010 | 33.5161 | 33.5263 | 33.3174 | 33.2992 | 33.0786 | 19.5967 | 18.715 | 18.7303 | 19.0632 | 19.2726 | 25.2633 | 25.4998 | 25.4998 | 25.4493 | 21.8647
2015 | 71.648 | 71.6543 | 71.3975 | 71.3908 | 72.8315 | 59.5417 | 59.5581 | 59.5503 | 59.5929 | 60.9055 | 75.312 | 75.4568 | 75.4568 | 75.4054 | 75.5319 |  | 2015 | 63.9747 | 63.9785 | 63.6836 | 63.6812 | 65.8974 | 57.2482 | 57.6148 | 57.601 | 57.5414 | 58.8365 | 73.4909 | 73.5922 | 73.5922 | 73.5437 | 74.5411 |  | 2015 | 32.2595 | 32.2661 | 32.2801 | 32.27 | 31.0153 | 16.3664 | 15.09 | 15.1117 | 15.5017 | 15.7399 | 16.4619 | 16.6708 | 16.6708 | 16.6521 | 12.1942
2020 | 76.964 | 76.9618 | 76.8758 | 76.8811 | 77.6445 | 59.3165 | 58.8525 | 58.8525 | 59.0032 | 60.5491 | 72.9354 | 73.1155 | 73.1154 | 73.0883 | 72.249 |  | 2020 | 73.0466 | 73.0414 | 72.8848 | 72.8919 | 74.4711 | 57.8711 | 57.696 | 57.6909 | 57.7736 | 59.3825 | 72.6132 | 72.7891 | 72.789 | 72.7604 | 72.2034 |  | 2020 | 24.2415 | 24.2502 | 24.4477 | 24.4432 | 21.9709 | 13.0147 | 11.61 | 11.6349 | 11.983 | 11.8286 | 6.8483 | 6.901 | 6.901 | 6.915 | 2.5672
2025 | 76.8792 | 76.8687 | 76.9241 | 76.943 | 76.7875 | 58.4717 | 57.5784 | 57.5863 | 57.8063 | 59.1492 | 68.0199 | 68.1394 | 68.1393 | 68.1452 | 66.6915 |  | 2025 | 75.9146 | 75.9019 | 75.9282 | 75.948 | 76.198 | 57.6844 | 56.9758 | 56.9802 | 57.163 | 58.6166 | 68.018 | 68.1369 | 68.1368 | 68.1429 | 66.5659 |  | 2025 | 12.1399 | 12.1533 | 12.3377 | 12.3339 | 9.4962 | 9.5631 | 8.3083 | 8.3325 | 8.6003 | 7.9192 | -0.50991 | -0.57446 | -0.57444 | -0.55281 | -4.0909
2030 | 72.3572 | 72.3396 | 72.4356 | 72.4661 | 71.6957 | 56.7766 | 55.6149 | 55.629 | 55.8786 | 56.8461 | 62.2127 | 62.2538 | 62.2536 | 62.2839 | 60.598 |  | 2030 | 72.3385 | 72.3205 | 72.4146 | 72.4454 | 71.6932 | 56.4295 | 55.3513 | 55.3636 | 55.5991 | 56.6502 | 62.0382 | 62.072 | 62.0718 | 62.1029 | 60.1491 |  | 2030 | 1.6418 | 1.6626 | 1.7452 | 1.7352 | -0.58988 | 6.2683 | 5.4078 | 5.427 | 5.5821 | 4.7158 | -4.6568 | -4.7544 | -4.7543 | -4.7455 | -7.363
2035 | 65.9724 | 65.9508 | 66.0308 | 66.0679 | 65.0685 | 54.3122 | 53.113 | 53.1302 | 53.361 | 54.0799 | 56.6602 | 56.6433 | 56.6431 | 56.6827 | 55.0312 |  | 2035 | 65.8035 | 65.784 | 65.8649 | 65.9007 | 64.7622 | 54.1873 | 53.0108 | 53.0273 | 53.2558 | 54.0183 | 56.3201 | 56.2936 | 56.2935 | 56.3324 | 54.4216 |  | 2035 | -4.7167 | -4.6882 | -4.6776 | -4.697 | -6.3058 | 3.6801 | 3.2941 | 3.3058 | 3.3501 | 2.5806 | -6.1991 | -6.2841 | -6.284 | -6.292 | -8.1681
2040 | 59.5268 | 59.5042 | 59.5566 | 59.5951 | 58.5964 | 51.4889 | 50.4341 | 50.4509 | 50.6239 | 51.2806 | 51.9108 | 51.859 | 51.8588 | 51.8949 | 50.4615 |  | 2040 | 59.0538 | 59.0353 | 59.0858 | 59.121 | 57.9702 | 51.4443 | 50.3886 | 50.4053 | 50.5799 | 51.2585 | 51.5515 | 51.4917 | 51.4915 | 51.5261 | 49.8906 |  | 2040 | -7.4889 | -7.4551 | -7.4739 | -7.5018 | -8.5438 | 2.1439 | 2.1413 | 2.1455 | 2.1096 | 1.5037 | -6.0972 | -6.1614 | -6.1613 | -6.1752 | -7.5687
2045 | 53.796 | 53.7732 | 53.8032 | 53.8379 | 52.951 | 48.6996 | 47.8689 | 47.8829 | 47.992 | 48.6841 | 48.0661 | 47.9873 | 47.9871 | 48.0247 | 46.8923 |  | 2045 | 53.2055 | 53.1877 | 53.2142 | 53.2445 | 52.241 | 48.6761 | 47.8373 | 47.8514 | 47.9628 | 48.6705 | 47.7863 | 47.7013 | 47.7011 | 47.7386 | 46.4474 |  | 2045 | -7.9489 | -7.9131 | -7.9388 | -7.9712 | -8.642 | 1.5133 | 1.7395 | 1.7382 | 1.6724 | 1.1501 | -5.1792 | -5.2315 | -5.2313 | -5.2344 | -6.4442
2050 | 48.9849 | 48.9593 | 48.9737 | 49.0037 | 48.2721 | 46.0424 | 45.4324 | 45.4427 | 45.5019 | 46.2185 | 44.8703 | 44.7541 | 44.7538 | 44.8115 | 43.8805 |  | 2050 | 48.4673 | 48.4467 | 48.4577 | 48.4837 | 47.6705 | 46.0129 | 45.3897 | 45.4002 | 45.4623 | 46.1977 | 44.7043 | 44.5842 | 44.5839 | 44.642 | 43.5787 |  | 2050 | -7.1025 | -7.0661 | -7.0907 | -7.1203 | -7.5972 | 1.6485 | 1.9709 | 1.9666 | 1.8974 | 1.388 | -3.8565 | -3.8961 | -3.896 | -3.8939 | -5.1375
2055 | 45.0237 | 44.9935 | 44.9966 | 45.0274 | 44.4115 | 43.7226 | 43.2919 | 43.299 | 43.3231 | 44.0188 | 42.2218 | 42.066 | 42.0656 | 42.1417 | 41.2634 |  | 2055 | 44.6824 | 44.6568 | 44.6574 | 44.6853 | 44.0125 | 43.6524 | 43.2 | 43.2075 | 43.2354 | 43.9607 | 42.1688 | 42.0123 | 42.0119 | 42.0878 | 41.1185 |  | 2055 | -5.5336 | -5.4939 | -5.5143 | -5.5402 | -5.94 | 2.4763 | 2.8197 | 2.8144 | 2.7546 | 2.2608 | -2.1145 | -2.1252 | -2.1249 | -2.131 | -3.4544
2060 | 41.8547 | 41.8219 | 41.8174 | 41.8502 | 41.302 | 41.9682 | 41.6817 | 41.6867 | 41.6869 | 42.3757 | 40.3231 | 40.1414 | 40.141 | 40.2282 | 39.3272 |  | 2060 | 41.7073 | 41.6782 | 41.6724 | 41.7032 | 41.1214 | 41.7952 | 41.4758 | 41.4813 | 41.4861 | 42.2164 | 40.323 | 40.1414 | 40.141 | 40.2282 | 39.3006 |  | 2060 | -3.509 | -3.4645 | -3.4795 | -3.5042 | -3.8585 | 3.8065 | 4.1386 | 4.1328 | 4.0861 | 3.6706 | -0.063624 | -0.036468 | -0.036029 | -0.050974 | -1.4464
2065 | 39.4716 | 39.4379 | 39.429 | 39.4633 | 38.9635 | 40.8622 | 40.6906 | 40.6934 | 40.6777 | 41.4697 | 39.2231 | 39.0277 | 39.0273 | 39.1224 | 38.1801 |  | 2065 | 39.4523 | 39.4201 | 39.4109 | 39.4445 | 38.9331 | 40.5156 | 40.3023 | 40.306 | 40.2943 | 41.1336 | 39.1752 | 38.9765 | 38.9761 | 39.0724 | 38.1769 |  | 2065 | -1.2325 | -1.1838 | -1.1936 | -1.218 | -1.5391 | 5.3112 | 5.6082 | 5.6017 | 5.5714 | 5.269 | 1.9377 | 1.9985 | 1.9991 | 1.9771 | 0.49965
2070 | 37.8322 | 37.798 | 37.7875 | 37.8222 | 37.3635 | 40.1599 | 40.0676 | 40.0675 | 40.0471 | 41.0642 | 38.5235 | 38.3079 | 38.3075 | 38.4096 | 37.4243 |  | 2070 | 37.8143 | 37.7785 | 37.7681 | 37.8036 | 37.3529 | 39.5977 | 39.4613 | 39.4626 | 39.4435 | 40.5209 | 38.351 | 38.1258 | 38.1254 | 38.2305 | 37.3649 |  | 2070 | 1.1646 | 1.2167 | 1.2113 | 1.1866 | 0.88989 | 6.6962 | 6.9434 | 6.9363 | 6.9267 | 6.6577 | 3.6417 | 3.7305 | 3.7312 | 3.7047 | 2.1088
2075 | 36.9357 | 36.9001 | 36.89 | 36.9232 | 36.5064 | 39.5464 | 39.5062 | 39.5033 | 39.4905 | 40.7208 | 37.9246 | 37.6785 | 37.6781 | 37.7885 | 36.7328 |  | 2075 | 36.7628 | 36.7217 | 36.7119 | 36.7477 | 36.3555 | 38.7279 | 38.647 | 38.6454 | 38.6304 | 39.9688 | 37.553 | 37.2855 | 37.285 | 37.4009 | 36.5536 |  | 2075 | 3.5699 | 3.6239 | 3.621 | 3.5965 | 3.3158 | 8.0041 | 8.1944 | 8.188 | 8.1969 | 7.7898 | 5.2961 | 5.4274 | 5.4282 | 5.3988 | 3.6239
2080 | 36.6599 | 36.6184 | 36.6074 | 36.6393 | 36.2683 | 39.0138 | 38.9968 | 38.9923 | 38.9929 | 40.2904 | 37.5927 | 37.3231 | 37.3228 | 37.4425 | 36.2462 |  | 2080 | 36.2075 | 36.1568 | 36.1463 | 36.182 | 35.8503 | 37.8522 | 37.8034 | 37.7999 | 37.7954 | 39.2895 | 36.9168 | 36.6032 | 36.6026 | 36.731 | 35.8672 |  | 2080 | 5.7411 | 5.7959 | 5.7917 | 5.7708 | 5.4904 | 9.4492 | 9.5736 | 9.5693 | 9.5892 | 8.9251 | 7.0967 | 7.2952 | 7.2963 | 7.265 | 5.228
2085 | 36.5247 | 36.4714 | 36.4539 | 36.4886 | 36.153 | 38.7124 | 38.6866 | 38.6821 | 38.6956 | 39.9118 | 37.658 | 37.3825 | 37.3823 | 37.5134 | 36.0585 |  | 2085 | 35.729 | 35.6619 | 35.645 | 35.684 | 35.4043 | 37.0817 | 37.0369 | 37.0328 | 37.0397 | 38.5682 | 36.5729 | 36.2154 | 36.2148 | 36.3581 | 35.4049 |  | 2085 | 7.5824 | 7.6416 | 7.6368 | 7.6199 | 7.3198 | 11.1174 | 11.1768 | 11.1747 | 11.1987 | 10.2687 | 8.9749 | 9.2681 | 9.2695 | 9.2383 | 6.8343
2090 | 36.4055 | 36.3412 | 36.3184 | 36.3542 | 36.0355 | 38.7435 | 38.6861 | 38.6824 | 38.7058 | 39.759 | 38.1027 | 37.8492 | 37.8492 | 37.9957 | 36.0914 |  | 2090 | 35.1422 | 35.0563 | 35.0326 | 35.0736 | 34.8323 | 36.5039 | 36.4406 | 36.4369 | 36.4534 | 37.9483 | 36.5344 | 36.1406 | 36.14 | 36.3024 | 35.119 |  | 2090 | 9.5073 | 9.5782 | 9.5783 | 9.5639 | 9.234 | 12.9818 | 12.9881 | 12.9877 | 13.0111 | 11.862 | 10.8191 | 11.2435 | 11.2454 | 11.2166 | 8.3214
2095 | 36.6327 | 36.5614 | 36.5369 | 36.5735 | 36.2576 | 39.1378 | 39.0381 | 39.0356 | 39.0655 | 39.9321 | 38.8412 | 38.6579 | 38.6583 | 38.8277 | 36.1708 |  | 2095 | 34.7239 | 34.619 | 34.5909 | 34.6325 | 34.4217 | 36.1527 | 36.0578 | 36.0548 | 36.0786 | 37.5222 | 36.763 | 36.3557 | 36.3553 | 36.5435 | 34.8679 |  | 2095 | 11.6707 | 11.7586 | 11.7651 | 11.7562 | 11.3912 | 14.9916 | 14.9601 | 14.961 | 14.9815 | 13.6624 | 12.5347 | 13.1414 | 13.1439 | 13.121 | 9.6204
2100 | 37.3036 | 37.2286 | 37.204 | 37.244 | 36.9207 | 39.8887 | 39.7448 | 39.7435 | 39.7768 | 40.4638 | 39.745 | 39.7165 | 39.7176 | 39.9229 | 36.0879 |  | 2100 | 34.597 | 34.4713 | 34.4393 | 34.4826 | 34.2984 | 36.0345 | 35.9011 | 35.899 | 35.928 | 37.3309 | 37.1848 | 36.8206 | 36.8206 | 37.0469 | 34.4435 |  | 2100 | 13.9503 | 14.0603 | 14.0737 | 14.0736 | 13.6661 | 17.1064 | 17.0515 | 17.0531 | 17.0696 | 15.6117 | 14.0339 | 14.8876 | 14.8908 | 14.8784 | 10.7697
2105 | 38.3672 | 38.2919 | 38.2684 | 38.3154 | 37.9742 | 40.9758 | 40.7904 | 40.7902 | 40.8245 | 41.3483 | 40.6324 | 40.8976 | 40.8998 | 41.1637 | 35.7303 |  | 2105 | 34.7528 | 34.6037 | 34.5674 | 34.6137 | 34.4535 | 36.1462 | 35.9714 | 35.9701 | 36.0025 | 37.3871 | 37.6658 | 37.4649 | 37.4656 | 37.7529 | 33.6556 |  | 2105 | 16.2568 | 16.3968 | 16.4184 | 16.4304 | 15.9686 | 19.2994 | 19.2331 | 19.2351 | 19.2474 | 17.6603 | 15.2407 | 16.401 | 16.4049 | 16.4063 | 11.9979
2110 | 39.756 | 39.6873 | 39.6668 | 39.7257 | 39.3507 | 42.376 | 42.1539 | 42.1545 | 42.1884 | 42.5618 | 41.2709 | 42.0177 | 42.0216 | 42.3782 | 35.3099 |  | 2110 | 35.1649 | 34.9901 | 34.9494 | 35.0008 | 34.8599 | 36.485 | 36.2672 | 36.2667 | 36.301 | 37.6916 | 37.9807 | 38.151 | 38.153 | 38.5423 | 32.543 |  | 2110 | 18.5465 | 18.729 | 18.7615 | 18.7905 | 18.2556 | 21.5539 | 21.4858 | 21.4879 | 21.4964 | 19.77 | 16.1479 | 17.6067 | 17.6113 | 17.6183 | 13.7019
2115 | 41.4055 | 41.3576 | 41.3437 | 41.4232 | 40.9864 | 44.0687 | 43.8152 | 43.8165 | 43.8488 | 44.0727 | 41.4701 | 42.8417 | 42.8475 | 43.3302 | 35.3987 |  | 2115 | 35.8079 | 35.6092 | 35.5648 | 35.6257 | 35.4916 | 37.0512 | 36.7892 | 36.7894 | 36.8245 | 38.2402 | 37.8508 | 38.6371 | 38.6412 | 39.1915 | 31.4947 |  | 2115 | 20.7898 | 21.0342 | 21.0819 | 21.135 | 20.4997 | 23.859 | 23.7975 | 23.7996 | 23.8049 | 21.9109 | 16.9435 | 18.5091 | 18.5137 | 18.4805 | 16.1603
2120 | 43.2437 | 43.2452 | 43.245 | 43.3603 | 42.8126 | 46.0378 | 45.7582 | 45.76 | 45.7908 | 45.8451 | 41.3488 | 43.2113 | 43.2184 | 43.8011 | 36.4943 |  | 2120 | 36.6434 | 36.4345 | 36.3902 | 36.4714 | 36.3111 | 37.8503 | 37.5426 | 37.5433 | 37.5786 | 39.0242 | 37.1733 | 38.6341 | 38.6405 | 39.3873 | 30.9959 |  | 2120 | 22.9626 | 23.2952 | 23.3642 | 23.4511 | 22.6808 | 26.2076 | 26.1605 | 26.1625 | 26.1657 | 24.0601 | 18.1071 | 19.3551 | 19.3583 | 19.1619 | 19.2637
2125 | 45.1973 | 45.2959 | 45.3208 | 45.4962 | 44.7651 | 48.2749 | 47.975 | 47.9771 | 48.0069 | 47.852 | 41.606 | 43.4375 | 43.444 | 43.941 | 38.6498 |  | 2125 | 37.5955 | 37.4166 | 37.3821 | 37.5086 | 37.2492 | 38.8958 | 38.5408 | 38.5422 | 38.578 | 40.031 | 36.388 | 38.1632 | 38.1703 | 39.0129 | 31.3336 |  | 2125 | 25.0874 | 25.5288 | 25.6233 | 25.7489 | 24.8278 | 28.5935 | 28.5692 | 28.5709 | 28.5728 | 26.217 | 20.1736 | 20.7457 | 20.7463 | 20.2189 | 22.6277
2130 | 47.4302 | 47.6376 | 47.6899 | 47.9249 | 47.0229 | 50.7748 | 50.4588 | 50.4611 | 50.487 | 50.1567 | 43.0941 | 44.5425 | 44.5474 | 44.7272 | 41.3963 |  | 2130 | 38.6992 | 38.5916 | 38.5765 | 38.7721 | 38.3635 | 40.2157 | 39.8124 | 39.8143 | 39.8491 | 41.3351 | 36.5127 | 38.1783 | 38.1847 | 38.8865 | 32.5394 |  | 2130 | 27.4226 | 27.9291 | 28.0389 | 28.1694 | 27.1918 | 30.9965 | 31.001 | 31.0023 | 30.9997 | 28.4096 | 22.8894 | 22.9447 | 22.9434 | 22.099 | 25.5898
2135 | 50.4431 | 50.6773 | 50.7409 | 50.9856 | 50.03 | 53.4896 | 53.157 | 53.1591 | 53.177 | 52.6515 | 44.3799 | 45.5552 | 45.5589 | 45.4924 | 43.3744 |  | 2135 | 40.8521 | 40.6953 | 40.6725 | 40.8657 | 40.5233 | 41.8007 | 41.3383 | 41.3404 | 41.3647 | 42.9851 | 36.8734 | 38.5016 | 38.5077 | 39.0676 | 33.2989 |  | 2135 | 29.5908 | 30.2007 | 30.3377 | 30.4882 | 29.3405 | 33.3742 | 33.4187 | 33.4195 | 33.4179 | 30.405 | 24.6967 | 24.3496 | 24.3467 | 23.3083 | 27.7943
2140 | 52.2184 | 52.8063 | 52.964 | 53.3985 | 51.7855 | 56.4194 | 56.0842 | 56.0862 | 56.1057 | 55.1187 | 45.6858 | 46.2221 | 46.2229 | 45.7515 | 45.9843 |  | 2140 | 42.5428 | 42.5825 | 42.6171 | 42.9305 | 42.1669 | 43.6524 | 43.1301 | 43.1324 | 43.1489 | 44.7285 | 36.433 | 37.7024 | 37.7067 | 38.0103 | 33.9471 |  | 2140 | 30.2799 | 31.2288 | 31.4479 | 31.7548 | 30.0615 | 35.7437 | 35.8501 | 35.8505 | 35.8611 | 32.2092 | 27.5649 | 26.7397 | 26.7351 | 25.464 | 31.0186
2145 | 53.2042 | 54.2235 | 54.4954 | 55.2196 | 52.8261 | 59.5724 | 59.2483 | 59.2502 | 59.2805 | 57.5924 | 48.5284 | 48.5496 | 48.5485 | 47.6972 | 49.4378 |  | 2145 | 42.9761 | 43.5307 | 43.7071 | 44.3744 | 42.6197 | 45.8132 | 45.2333 | 45.2358 | 45.2497 | 46.5526 | 37.0851 | 37.8663 | 37.8685 | 37.8268 | 35.4836 |  | 2145 | 31.3647 | 32.3306 | 32.549 | 32.8652 | 31.2115 | 38.0792 | 38.2662 | 38.2663 | 38.2968 | 33.9078 | 31.3002 | 30.3843 | 30.3798 | 29.0544 | 34.424
2150 | 54.7025 | 55.7545 | 56.0304 | 56.8118 | 54.3816 | 62.9157 | 62.6218 | 62.6237 | 62.6784 | 60.0513 | 52.188 | 51.9993 | 51.9977 | 50.9422 | 53.2003 |  | 2150 | 43.163 | 44.0442 | 44.3173 | 45.3156 | 42.8578 | 48.2917 | 47.6588 | 47.6615 | 47.6826 | 48.3948 | 38.6844 | 39.1405 | 39.1416 | 38.822 | 37.5633 |  | 2150 | 33.6053 | 34.1858 | 34.2838 | 34.2649 | 33.4749 | 40.3273 | 40.6218 | 40.6216 | 40.6811 | 35.5542 | 35.03 | 34.2336 | 34.23 | 32.9843 | 37.6732
2155 | 57.3805 | 58.1356 | 58.3047 | 58.7422 | 57.0895 | 66.4033 | 66.1718 | 66.1738 | 66.2712 | 62.5776 | 56.289 | 56.0662 | 56.0647 | 54.9327 | 57.1785 |  | 2155 | 44.0041 | 44.8371 | 45.0866 | 46.0718 | 43.7379 | 51.0632 | 50.3964 | 50.3995 | 50.4477 | 50.2411 | 40.9754 | 41.2579 | 41.2585 | 40.7477 | 40.0735 |  | 2155 | 36.826 | 37.0051 | 36.9681 | 36.4423 | 36.6907 | 42.4493 | 42.8826 | 42.882 | 42.9756 | 37.3066 | 38.5936 | 37.9631 | 37.9604 | 36.8405 | 40.7859
2160 | 61.1405 | 61.6057 | 61.6684 | 61.6334 | 60.8663 | 70.0102 | 69.8778 | 69.8799 | 70.0333 | 65.3951 | 60.7019 | 60.5238 | 60.5228 | 59.379 | 61.3693 |  | 2160 | 45.858 | 46.4854 | 46.6533 | 47.3282 | 45.6202 | 54.0919 | 53.4259 | 53.4296 | 53.5317 | 52.2418 | 43.8645 | 44.0702 | 44.0707 | 43.4318 | 43.0196 |  | 2160 | 40.4376 | 40.4274 | 40.3295 | 39.4807 | 40.2928 | 44.4465 | 45.0396 | 45.0387 | 45.1554 | 39.3359 | 41.9598 | 41.4843 | 41.4823 | 40.4913 | 43.7665
2165 | 65.5895 | 65.8946 | 65.9033 | 65.5545 | 65.3285 | 73.7658 | 73.7557 | 73.7581 | 73.9583 | 68.7364 | 65.3683 | 65.2681 | 65.2676 | 64.1397 | 65.7633 |  | 2165 | 48.6466 | 49.0938 | 49.1939 | 49.5306 | 48.4363 | 57.3791 | 56.7473 | 56.7519 | 56.9232 | 54.6797 | 47.3363 | 47.5239 | 47.5246 | 46.7967 | 46.4396 |  | 2165 | 43.9942 | 43.9534 | 43.8544 | 42.9431 | 43.8375 | 46.3576 | 47.1131 | 47.1114 | 47.2183 | 41.6513 | 45.081 | 44.7371 | 44.7356 | 43.8631 | 46.5637
2170 | 70.3863 | 70.6265 | 70.6197 | 70.1431 | 70.1363 | 77.6897 | 77.8108 | 77.8132 | 78.0267 | 72.6082 | 70.1886 | 70.1809 | 70.1808 | 69.0806 | 70.2706 |  | 2170 | 52.1547 | 52.4828 | 52.5453 | 52.6478 | 51.9761 | 60.9458 | 60.3606 | 60.3663 | 60.5904 | 57.7339 | 51.3527 | 51.5593 | 51.5602 | 50.769 | 50.3197 |  | 2170 | 47.2666 | 47.2616 | 47.1819 | 46.3494 | 47.0913 | 48.1799 | 49.1031 | 49.0999 | 49.1626 | 44.0313 | 47.847 | 47.613 | 47.6119 | 46.8469 | 49.0499
2175 | 75.3566 | 75.5808 | 75.5661 | 75.0786 | 75.1044 | 81.8032 | 82.1232 | 82.1247 | 82.3341 | 76.9078 | 75.0577 | 75.1541 | 75.1544 | 74.0886 | 74.7626 |  | 2175 | 56.0204 | 56.2723 | 56.3125 | 56.2941 | 55.8735 | 64.6294 | 64.1343 | 64.1407 | 64.3931 | 61.2791 | 55.677 | 55.9294 | 55.9306 | 55.1031 | 54.4134 |  | 2175 | 50.4017 | 50.4568 | 50.3898 | 49.6767 | 50.1879 | 50.1478 | 51.2934 | 51.2878 | 51.3072 | 46.4723 | 50.3362 | 50.1999 | 50.1992 | 49.5253 | 51.2702
2180 | 81.3634 | 81.6003 | 81.5858 | 81.1313 | 81.0993 | 87.2382 | 87.7647 | 87.7641 | 87.961 | 82.3065 | 80.7577 | 80.983 | 80.984 | 79.9231 | 79.9597 |  | 2180 | 60.9501 | 61.1529 | 61.1659 | 61.1044 | 60.8184 | 69.5118 | 69.1822 | 69.1886 | 69.4688 | 66.1166 | 60.9875 | 61.3202 | 61.3218 | 60.4578 | 59.3216 |  | 2180 | 53.8988 | 54.0271 | 53.9905 | 53.3718 | 53.649 | 52.7125 | 54.0042 | 53.9952 | 53.9557 | 49.0199 | 52.9371 | 52.8969 | 52.8966 | 52.274 | 53.6143
2185 | 87.9188 | 88.1851 | 88.1939 | 87.7852 | 87.6544 | 93.2314 | 93.9414 | 93.9373 | 94.1037 | 87.9141 | 86.7019 | 87.0987 | 87.1007 | 86.0187 | 85.2136 |  | 2185 | 67.224 | 67.3901 | 67.4035 | 67.3325 | 67.129 | 75.8054 | 75.5895 | 75.5942 | 75.8725 | 72.0279 | 67.5417 | 68.0045 | 68.0069 | 67.0844 | 65.2256 |  | 2185 | 56.6626 | 56.8787 | 56.8765 | 56.3256 | 56.3648 | 54.2738 | 55.7783 | 55.765 | 55.6675 | 50.4071 | 54.3631 | 54.4204 | 54.4205 | 53.8414 | 54.836
2190 | 94.6884 | 95.0039 | 95.0359 | 94.6791 | 94.4064 | 99.1757 | 100.2069 | 100.1977 | 100.3355 | 93.2493 | 92.1859 | 92.835 | 92.8385 | 91.7113 | 89.7174 |  | 2190 | 74.4039 | 74.5407 | 74.5605 | 74.5072 | 74.3466 | 82.7172 | 82.7479 | 82.749 | 83.0167 | 78.3028 | 74.5565 | 75.2448 | 75.2486 | 74.2519 | 71.1367 |  | 2190 | 58.5658 | 58.9019 | 58.9284 | 58.4193 | 58.182 | 54.7146 | 56.5172 | 56.4995 | 56.351 | 50.637 | 54.2178 | 54.3743 | 54.3748 | 53.8295 | 54.6699
2195 | 101.7143 | 102.117 | 102.1772 | 101.8695 | 101.3832 | 105.01 | 106.506 | 106.4901 | 106.5934 | 98.1708 | 96.692 | 97.7204 | 97.7261 | 96.5074 | 93.0642 |  | 2195 | 82.5378 | 82.6628 | 82.6933 | 82.6756 | 82.5025 | 90.0776 | 90.5554 | 90.5499 | 90.7934 | 84.6371 | 81.3598 | 82.4571 | 82.4635 | 81.3509 | 76.2081 |  | 2195 | 59.4416 | 59.9561 | 60.0166 | 59.5159 | 58.9229 | 53.9733 | 56.0647 | 56.0433 | 55.8453 | 49.7401 | 52.2487 | 52.4415 | 52.4419 | 51.9203 | 53.4161
2200 | 108.8795 | 109.4456 | 109.5495 | 109.2802 | 108.4414 | 110.5208 | 112.6143 | 112.5902 | 112.6504 | 102.4929 | 99.4657 | 100.9593 | 100.9672 | 99.5931 | 95.4329 |  | 2200 | 91.5984 | 91.7644 | 91.8184 | 91.8432 | 91.5381 | 97.5942 | 98.7605 | 98.7453 | 98.9421 | 90.652 | 86.7708 | 88.5121 | 88.5221 | 87.2129 | 79.8579 |  | 2200 | 58.8598 | 59.6459 | 59.7534 | 59.2198 | 58.1405 | 51.8673 | 54.1142 | 54.0918 | 53.8569 | 47.8226 | 48.6235 | 48.5633 | 48.5615 | 48.0907 | 52.2508
2205 | 115.8541 | 116.7327 | 116.9121 | 116.6592 | 115.2034 | 115.4201 | 118.1658 | 118.1334 | 118.1541 | 106.1693 | 100.2951 | 101.9853 | 101.9934 | 100.4339 | 98.352 |  | 2205 | 101.2959 | 101.6407 | 101.75 | 101.807 | 101.0975 | 104.7973 | 106.86 | 106.8328 | 106.9654 | 96.033 | 89.7302 | 92.078 | 92.0907 | 90.5034 | 83.037 |  | 2205 | 56.2255 | 57.4082 | 57.5795 | 56.9624 | 55.2371 | 48.3666 | 50.439 | 50.421 | 50.1876 | 45.2724 | 44.8063 | 43.8479 | 43.8401 | 43.5443 | 52.7065
2210 | 122.0155 | 123.4745 | 123.7853 | 123.5094 | 120.9843 | 119.5266 | 122.7611 | 122.724 | 122.745 | 109.5165 | 100.7061 | 101.701 | 101.704 | 100.0696 | 103.4633 |  | 2210 | 110.8737 | 111.7011 | 111.9317 | 111.9814 | 110.3163 | 111.2139 | 114.1564 | 114.1186 | 114.207 | 100.8463 | 91.0206 | 93.214 | 93.2243 | 91.3956 | 87.8525 |  | 2210 | 50.9392 | 52.6196 | 52.859 | 52.1031 | 49.6741 | 43.796 | 45.151 | 45.1457 | 44.9788 | 42.7069 | 43.0925 | 40.6724 | 40.6562 | 40.7524 | 54.6497
2215 | 126.4487 | 128.8862 | 129.404 | 129.044 | 124.8532 | 123.0546 | 126.2659 | 126.2333 | 126.35 | 113.2591 | 103.2187 | 102.6378 | 102.6313 | 101.1938 | 110.6171 |  | 2215 | 118.977 | 120.8132 | 121.2707 | 121.2318 | 117.7589 | 116.7714 | 120.118 | 120.0789 | 120.2181 | 105.7467 | 93.3449 | 94.3115 | 94.3138 | 92.4602 | 95.2559 |  | 2215 | 42.8223 | 44.8979 | 45.1533 | 44.2178 | 41.4868 | 38.8186 | 38.9198 | 38.9347 | 38.8834 | 40.5618 | 44.0547 | 40.495 | 40.4735 | 41.1255 | 56.2359
2220 | 128.2374 | 132.044 | 132.818 | 132.2968 | 126.0919 | 126.7354 | 129.209 | 129.193 | 129.5226 | 118.1577 | 108.583 | 106.4502 | 106.4353 | 105.4696 | 118.442 |  | 2220 | 123.984 | 127.4254 | 128.2014 | 127.9576 | 121.9847 | 122.12 | 125.005 | 124.9798 | 125.3181 | 111.6944 | 98.4507 | 97.7755 | 97.7684 | 96.1881 | 104.4377 |  | 2220 | 32.7538 | 34.6174 | 34.7132 | 33.6048 | 31.9202 | 33.8904 | 32.6912 | 32.7245 | 32.7334 | 38.5437 | 45.8009 | 42.0903 | 42.0691 | 43.263 | 55.8683
2225 | 127.119 | 132.2781 | 133.2186 | 132.4546 | 125.0029 | 131.254 | 132.6165 | 132.6218 | 133.2007 | 124.3881 | 115.6903 | 112.6495 | 112.6296 | 112.2455 | 125.8903 |  | 2225 | 125.0279 | 130.2004 | 131.2201 | 130.6506 | 122.8085 | 128.1319 | 129.9133 | 129.9111 | 130.5281 | 119.2088 | 105.917 | 103.9073 | 103.8929 | 102.824 | 114.0124 |  | 2225 | 22.9622 | 23.3528 | 22.989 | 21.7863 | 23.3193 | 28.4574 | 26.6399 | 26.6764 | 26.5491 | 35.5196 | 46.5385 | 43.5106 | 43.4937 | 45.0142 | 53.381
2230 | 124.3957 | 129.9189 | 130.6968 | 129.6213 | 123.3965 | 136.2497 | 136.8343 | 136.8512 | 137.5737 | 131.2626 | 124.0011 | 120.7152 | 120.6939 | 120.7557 | 133.3476 |  | 2230 | 123.3461 | 129.198 | 130.0848 | 129.1106 | 122.1462 | 134.5964 | 135.4208 | 135.4344 | 136.2361 | 127.7545 | 115.1947 | 112.4296 | 112.4106 | 111.8666 | 123.7469 |  | 2230 | 16.1256 | 13.668 | 12.6332 | 11.4944 | 17.5211 | 21.1612 | 19.6176 | 19.641 | 19.1378 | 30.1439 | 45.8961 | 43.9518 | 43.9416 | 45.473 | 49.6819
2235 | 122.715 | 126.6985 | 126.89 | 125.4996 | 123.21 | 140.4079 | 140.9294 | 140.9438 | 141.5851 | 137.7039 | 133.8322 | 130.7561 | 130.7363 | 130.9999 | 141.9689 |  | 2235 | 122.0163 | 126.4759 | 126.7494 | 125.3955 | 122.4106 | 139.9302 | 140.5251 | 140.5389 | 141.2568 | 135.9588 | 126.7053 | 123.7341 | 123.7142 | 123.5159 | 134.8231 |  | 2235 | 13.077 | 7.5059 | 5.9704 | 5.1091 | 14.0125 | 11.5728 | 10.6677 | 10.6757 | 9.6365 | 21.8533 | 43.0909 | 42.273 | 42.2704 | 43.644 | 44.4735
2240 | 124.2458 | 124.9656 | 124.3373 | 122.7739 | 124.8232 | 143.3169 | 144.326 | 144.3328 | 144.5675 | 143.2037 | 144.4946 | 141.8476 | 141.8315 | 142.1588 | 151.4298 |  | 2240 | 123.6235 | 124.862 | 124.2879 | 122.7349 | 124.2952 | 143.3135 | 144.3256 | 144.3324 | 144.563 | 142.7756 | 139.9025 | 137.1227 | 137.1049 | 137.1149 | 147.1743 |  | 2240 | 12.4197 | 5.0878 | 3.5045 | 3.095 | 11.4688 | 0.99756 | 0.36599 | 0.36797 | -1.1441 | 11.0652 | 36.1384 | 36.3059 | 36.3099 | 37.5317 | 35.6467
2245 | 130.4384 | 127.6049 | 126.2021 | 124.6969 | 129.0922 | 146.0878 | 147.5988 | 147.601 | 147.1998 | 147.7577 | 154.4009 | 152.2738 | 152.2617 | 152.618 | 160.1438 |  | 2245 | 129.9286 | 127.5149 | 126.1479 | 124.6413 | 128.7487 | 145.7326 | 147.169 | 147.1713 | 146.6406 | 147.7432 | 152.5752 | 150.2705 | 150.2568 | 150.436 | 158.6633 |  | 2245 | 11.522 | 4.7922 | 3.7008 | 3.7244 | 9.4116 | -10.1801 | -11.2553 | -11.2534 | -12.8179 | -2.0737 | 23.6736 | 24.6188 | 24.6275 | 25.7151 | 21.7255
2250 | 140.5374 | 135.7892 | 134.1205 | 132.7461 | 137.3987 | 148.6133 | 150.1661 | 150.1657 | 149.239 | 150.6212 | 162.0052 | 160.4369 | 160.4291 | 160.7774 | 166.527 |  | 2250 | 140.4194 | 135.7807 | 134.1134 | 132.7353 | 137.3145 | 146.7761 | 148.0431 | 148.0432 | 146.9047 | 149.5938 | 161.906 | 160.2792 | 160.2709 | 160.5755 | 166.5037 |  | 2250 | 5.7562 | 1.5207 | 1.3785 | 1.7007 | 4.8093 | -23.2952 | -25.1614 | -25.1586 | -26.292 | -17.5623 | 5.6687 | 7.1117 | 7.1231 | 8.0557 | 2.788
2255 | 150.1774 | 145.3468 | 144.0422 | 142.7642 | 146.8845 | 149.1988 | 150.3091 | 150.3067 | 149.1359 | 150.6498 | 165.4619 | 164.4208 | 164.4173 | 164.7135 | 168.8178 |  | 2255 | 149.9847 | 145.0539 | 143.7888 | 142.5436 | 146.7358 | 144.2667 | 144.7592 | 144.7578 | 143.4002 | 146.7548 | 164.6628 | 163.7664 | 163.7639 | 164.1318 | 167.706 |  | 2255 | -7.6041 | -9.2218 | -8.5405 | -7.9327 | -6.6087 | -38.0444 | -40.4675 | -40.463 | -40.9623 | -34.0351 | -16.2424 | -14.6551 | -14.6442 | -13.8314 | -19.3428
2260 | 155.9525 | 151.7349 | 150.9754 | 149.8496 | 153.2631 | 146.6886 | 147.0057 | 147.0021 | 145.8664 | 147.1728 | 163.6624 | 163.0302 | 163.0294 | 163.3258 | 166.1225 |  | 2260 | 153.7696 | 149.5265 | 148.9212 | 147.9274 | 151.4031 | 137.1178 | 136.5474 | 136.5463 | 135.3489 | 138.7718 | 159.2856 | 158.9699 | 158.9708 | 159.4407 | 161.156 |  | 2260 | -26.0018 | -25.7935 | -24.8202 | -23.9248 | -23.8052 | -52.1177 | -54.4563 | -54.4492 | -54.3846 | -49.0125 | -37.5964 | -36.1583 | -36.1506 | -35.4113 | -40.3166
2265 | 157.3805 | 153.9138 | 153.5707 | 152.6908 | 155.3579 | 141.132 | 140.7528 | 140.7502 | 139.8547 | 140.4906 | 157.8924 | 157.5187 | 157.5186 | 157.8964 | 159.7871 |  | 2265 | 150.6626 | 147.4655 | 147.3782 | 146.7665 | 149.3757 | 126.2633 | 125.0412 | 125.0427 | 124.2104 | 127.0849 | 148.1591 | 148.1927 | 148.1943 | 148.8081 | 149.3773 |  | 2265 | -45.4909 | -44.0837 | -43.17 | -42.1197 | -42.6965 | -63.0542 | -64.6224 | -64.6137 | -64.2739 | -59.892 | -54.5792 | -53.3952 | -53.3905 | -52.796 | -56.7305
2270 | 154.4467 | 151.9812 | 151.9833 | 151.3707 | 153.3561 | 133.5814 | 133.0157 | 133.0152 | 132.3706 | 132.195 | 149.9293 | 149.7222 | 149.7221 | 150.1872 | 151.5295 |  | 2270 | 140.9033 | 139.0621 | 139.3755 | 139.1398 | 140.9507 | 113.9141 | 112.723 | 112.7273 | 112.1932 | 114.5729 | 134.5535 | 134.7938 | 134.7951 | 135.4875 | 135.5215 |  | 2270 | -63.2459 | -61.3189 | -60.6084 | -59.6089 | -60.4235 | -69.768 | -70.6167 | -70.6088 | -70.2472 | -65.9436 | -66.1374 | -65.1718 | -65.1689 | -64.8023 | -67.7873
2275 | 146.9513 | 145.4243 | 145.7327 | 145.3242 | 146.7917 | 125.3347 | 124.8791 | 124.8803 | 124.3989 | 123.8269 | 141.7451 | 141.6917 | 141.6914 | 142.2065 | 143.273 |  | 2275 | 125.9516 | 125.1303 | 125.67 | 125.6859 | 126.9159 | 102.2154 | 101.2981 | 101.304 | 100.9262 | 103.4505 | 121.2804 | 121.6711 | 121.6718 | 122.3473 | 122.2203 |  | 2275 | -75.7026 | -74.0989 | -73.7908 | -72.9533 | -73.7574 | -72.5314 | -73.0307 | -73.0245 | -72.7255 | -68.0521 | -73.3672 | -72.6133 | -72.6113 | -72.4834 | -74.7621
2280 | 137.2085 | 136.1421 | 136.5514 | 136.3017 | 137.3651 | 118.27 | 117.9833 | 117.986 | 117.5859 | 117.2951 | 133.6608 | 133.7033 | 133.7027 | 134.2223 | 135.1353 |  | 2280 | 110.2156 | 109.7825 | 110.2344 | 110.4008 | 111.2264 | 92.7435 | 91.9794 | 91.9864 | 91.6973 | 95.108 | 108.4143 | 108.8803 | 108.8806 | 109.4506 | 109.2894 |  | 2280 | -81.7234 | -80.5139 | -80.5894 | -79.9363 | -80.6093 | -73.3924 | -73.8908 | -73.8864 | -73.6074 | -68.6484 | -78.1765 | -77.5993 | -77.5978 | -77.693 | -79.4819
2285 | 127.333 | 126.5138 | 126.8483 | 126.7221 | 127.5175 | 111.6377 | 111.2994 | 111.3037 | 110.9977 | 111.8305 | 125.0281 | 125.1743 | 125.1735 | 125.6132 | 126.4525 |  | 2285 | 96.2013 | 95.9773 | 96.1905 | 96.4284 | 97.0414 | 84.0396 | 83.1984 | 83.2058 | 83.006 | 87.8847 | 95.8945 | 96.4426 | 96.4426 | 96.8086 | 96.6926 |  | 2285 | -83.4206 | -82.4264 | -82.6914 | -82.2195 | -82.7265 | -73.4868 | -73.9297 | -73.9276 | -73.6918 | -69.1545 | -80.2263 | -79.7962 | -79.7949 | -80.0422 | -81.4909
2290 | 117.9706 | 117.3639 | 117.5313 | 117.4907 | 118.157 | 105.3842 | 104.8848 | 104.89 | 104.6569 | 107.2293 | 116.4732 | 116.7634 | 116.7623 | 117.0274 | 117.8644 |  | 2290 | 84.3671 | 84.3201 | 84.292 | 84.5409 | 85.065 | 76.5923 | 75.6471 | 75.6539 | 75.5026 | 81.6951 | 84.7667 | 85.3943 | 85.3941 | 85.5137 | 85.4679 |  | 2290 | -82.4577 | -81.6359 | -81.9052 | -81.5898 | -82.0062 | -72.384 | -72.6522 | -72.6527 | -72.4736 | -69.4552 | -79.8787 | -79.6335 | -79.6322 | -79.8926 | -81.1619
2295 | 109.6441 | 109.2197 | 109.2007 | 109.2123 | 109.8133 | 100.2244 | 99.5228 | 99.5277 | 99.3356 | 103.4275 | 108.6649 | 109.1037 | 109.1024 | 109.1535 | 109.9973 |  | 2295 | 75.1527 | 75.2209 | 75.0378 | 75.2589 | 75.7011 | 70.6005 | 69.6282 | 69.6329 | 69.4934 | 75.9394 | 75.5099 | 76.1477 | 76.1474 | 76.0935 | 76.0366 |  | 2295 | -79.8367 | -79.1881 | -79.3355 | -79.1418 | -79.5506 | -71.1372 | -71.1105 | -71.1128 | -70.9804 | -70.2171 | -78.1429 | -78.1354 | -78.134 | -78.2577 | -79.4849
2300 | 103.5908 | 103.293 | 103.1357 | 103.1703 | 103.6847 | 95.9852 | 95.1818 | 95.1851 | 95.0015 | 99.5431 | 101.9975 | 102.4957 | 102.4945 | 102.4234 | 103.144 |  | 2300 | 68.3586 | 68.4922 | 68.281 | 68.4536 | 68.7624 | 65.2668 | 64.4497 | 64.452 | 64.3076 | 69.6995 | 67.9368 | 68.4539 | 68.4539 | 68.3974 | 68.1678 |  | 2300 | -77.8341 | -77.3192 | -77.296 | -77.1895 | -77.6031 | -70.3805 | -70.0414 | -70.0439 | -69.9273 | -71.069 | -76.0794 | -76.2852 | -76.2836 | -76.2388 | -77.407
2305 | 98.2414 | 98.0593 | 97.8908 | 97.9169 | 98.2905 | 91.909 | 91.1785 | 91.1801 | 91.0022 | 95.0076 | 96.1784 | 96.6083 | 96.6075 | 96.5518 | 97.0122 |  | 2305 | 61.746 | 61.9428 | 61.8355 | 61.9477 | 62.1128 | 59.7869 | 59.2607 | 59.2615 | 59.1302 | 62.9646 | 61.1622 | 61.4997 | 61.5001 | 61.5284 | 61.1224 |  | 2305 | -76.4121 | -76.0179 | -75.8879 | -75.8301 | -76.1776 | -69.8054 | -69.2943 | -69.2957 | -69.1738 | -71.147 | -74.2257 | -74.5046 | -74.5033 | -74.4078 | -75.3353
2310 | 92.8246 | 92.755 | 92.6622 | 92.668 | 92.9177 | 87.5161 | 86.9592 | 86.9597 | 86.8091 | 89.9788 | 90.4089 | 90.7554 | 90.755 | 90.7376 | 91.009 |  | 2310 | 55.1056 | 55.3294 | 55.3221 | 55.3876 | 55.4737 | 54.1257 | 53.8829 | 53.8832 | 53.7824 | 56.3576 | 54.568 | 54.8014 | 54.8019 | 54.8659 | 54.4636 |  | 2310 | -74.698 | -74.4456 | -74.3355 | -74.2938 | -74.5411 | -68.7712 | -68.2535 | -68.2539 | -68.1415 | -70.1428 | -72.084 | -72.3418 | -72.341 | -72.2706 | -72.9133
2315 | 87.1307 | 87.125 | 87.0868 | 87.077 | 87.2428 | 82.892 | 82.523 | 82.523 | 82.4077 | 84.8537 | 84.5374 | 84.8471 | 84.8468 | 84.8387 | 85.0471 |  | 2315 | 48.7611 | 48.9525 | 48.9746 | 49.0106 | 49.0671 | 48.6764 | 48.6417 | 48.6419 | 48.5588 | 50.3229 | 48.4678 | 48.6624 | 48.6627 | 48.7212 | 48.4221 |  | 2315 | -72.2088 | -72.0723 | -72.0111 | -71.9747 | -72.1369 | -67.0946 | -66.6636 | -66.6635 | -66.5814 | -68.321 | -69.2636 | -69.5054 | -69.5049 | -69.4539 | -69.9165
2320 | 81.4666 | 81.4815 | 81.4658 | 81.4457 | 81.5597 | 78.2488 | 78.0489 | 78.0484 | 77.9532 | 79.8523 | 78.8339 | 79.1343 | 79.134 | 79.1186 | 79.3308 |  | 2320 | 43.1534 | 43.2937 | 43.3138 | 43.3298 | 43.3812 | 43.6564 | 43.7519 | 43.7519 | 43.6616 | 44.9261 | 43.1599 | 43.3365 | 43.3366 | 43.3808 | 43.1897 |  | 2320 | -69.0984 | -69.0282 | -68.997 | -68.9632 | -69.0656 | -64.9385 | -64.6329 | -64.6323 | -64.5784 | -66.0155 | -65.9698 | -66.2132 | -66.2128 | -66.1653 | -66.5434
2325 | 76.0704 | 76.0864 | 76.0781 | 76.0505 | 76.1334 | 73.6672 | 73.6016 | 73.6006 | 73.5051 | 75.0029 | 73.4504 | 73.7558 | 73.7554 | 73.7255 | 73.9712 |  | 2325 | 38.3575 | 38.4537 | 38.4662 | 38.4673 | 38.5217 | 39.0857 | 39.2404 | 39.2405 | 39.1307 | 40.0922 | 38.6382 | 38.808 | 38.808 | 38.8386 | 38.7324 |  | 2325 | -65.6917 | -65.6541 | -65.6371 | -65.6044 | -65.6686 | -62.4433 | -62.2686 | -62.2674 | -62.2237 | -63.3881 | -62.4664 | -62.7204 | -62.72 | -62.6658 | -63.0201
2330 | 71.0232 | 71.0343 | 71.028 | 70.9933 | 71.0577 | 69.172 | 69.1957 | 69.1944 | 69.0858 | 70.3062 | 68.4193 | 68.7493 | 68.749 | 68.6984 | 68.9956 |  | 2330 | 34.2809 | 34.345 | 34.3511 | 34.3402 | 34.3988 | 34.9735 | 35.1335 | 35.1339 | 35.0062 | 35.7941 | 34.8192 | 34.9983 | 34.9982 | 35.0185 | 34.9656 |  | 2330 | -62.2022 | -62.1796 | -62.169 | -62.1353 | -62.1765 | -59.6793 | -59.6128 | -59.611 | -59.5602 | -60.5124 | -58.8967 | -59.1742 | -59.1739 | -59.1031 | -59.4794
2335 | 66.3296 | 66.3354 | 66.3293 | 66.2868 | 66.3406 | 64.807 | 64.8809 | 64.8795 | 64.7506 | 65.7907 | 63.7696 | 64.1568 | 64.1563 | 64.0811 | 64.4325 |  | 2335 | 30.8022 | 30.8445 | 30.8462 | 30.8268 | 30.8872 | 31.3337 | 31.4724 | 31.4733 | 31.3363 | 32.0115 | 31.6189 | 31.8197 | 31.8195 | 31.8402 | 31.7904 |  | 2335 | -58.7439 | -58.7282 | -58.7204 | -58.6826 | -58.7116 | -56.7287 | -56.7364 | -56.7343 | -56.6629 | -57.4777 | -55.3788 | -55.7099 | -55.7095 | -55.611 | -56.0439
2340 | 61.9639 | 61.9652 | 61.9589 | 61.9098 | 61.956 | 60.6143 | 60.7127 | 60.7116 | 60.5651 | 61.4716 | 59.4765 | 59.9628 | 59.9622 | 59.8689 | 60.2434 |  | 2340 | 27.8118 | 27.8394 | 27.8384 | 27.8159 | 27.8731 | 28.1598 | 28.2706 | 28.2721 | 28.1429 | 28.7195 | 28.9225 | 29.1414 | 29.1411 | 29.1843 | 29.0634 |  | 2340 | -55.3717 | -55.3593 | -55.3528 | -55.3092 | -55.332 | -53.676 | -53.729 | -53.7269 | -53.6293 | -54.3502 | -51.9706 | -52.4053 | -52.4048 | -52.2739 | -52.7691
2345 | 57.8903 | 57.8885 | 57.882 | 57.8301 | 57.8675 | 56.6296 | 56.7392 | 56.7384 | 56.5877 | 57.3821 | 55.5079 | 56.1309 | 56.1303 | 56.0438 | 56.358 |  | 2345 | 25.2213 | 25.239 | 25.2363 | 25.2157 | 25.2653 | 25.4178 | 25.5046 | 25.5065 | 25.4003 | 25.8855 | 26.6584 | 26.8494 | 26.8492 | 26.9423 | 26.6735 |  | 2345 | -52.1073 | -52.0967 | -52.0908 | -52.0432 | -52.0606 | -50.6048 | -50.6839 | -50.682 | -50.5667 | -51.2118 | -48.6874 | -49.2929 | -49.2923 | -49.1428 | -49.6463
2350 | 54.0751 | 54.071 | 54.0644 | 54.0136 | 54.0405 | 52.8652 | 52.9808 | 52.9803 | 52.8382 | 53.5328 | 51.8596 | 52.6032 | 52.6025 | 52.5607 | 52.7106 |  | 2350 | 22.9628 | 22.9737 | 22.9701 | 22.9535 | 22.9943 | 23.0526 | 23.1228 | 23.125 | 23.0453 | 23.4491 | 24.7852 | 24.8302 | 24.8301 | 24.9876 | 24.5535 |  | 2350 | -48.9574 | -48.9478 | -48.9421 | -48.8938 | -48.9044 | -47.5742 | -47.6687 | -47.6671 | -47.5478 | -48.1238 | -45.5534 | -46.3741 | -46.3734 | -46.2411 | -46.6426
2355 | 50.4885 | 50.483 | 50.4763 | 50.4286 | 50.4448 | 49.3166 | 49.4382 | 49.438 | 49.3104 | 49.9161 | 48.5527 | 49.2904 | 49.2898 | 49.3201 | 49.2594 |  | 2355 | 20.9821 | 20.9885 | 20.9845 | 20.9716 | 21.0047 | 21.0048 | 21.0659 | 21.0682 | 21.0109 | 21.346 | 23.2636 | 22.9944 | 22.9944 | 23.1987 | 22.6742 |  | 2355 | -45.9221 | -45.9131 | -45.9076 | -45.861 | -45.8637 | -44.6198 | -44.7254 | -44.7241 | -44.6101 | -45.1217 | -42.6165 | -43.5982 | -43.5976 | -43.5234 | -43.7306
2360 | 47.1034 | 47.097 | 47.0905 | 47.0466 | 47.0529 | 45.9671 | 46.0975 | 46.0976 | 45.9858 | 46.5135 | 45.6134 | 46.1205 | 46.1201 | 46.2161 | 45.9872 |  | 2360 | 19.2335 | 19.2369 | 19.2329 | 19.2231 | 19.2498 | 19.2176 | 19.2762 | 19.2786 | 19.2379 | 19.5164 | 22.0222 | 21.3168 | 21.3169 | 21.5267 | 21.0211 |  | 2360 | -42.9977 | -42.9891 | -42.9839 | -42.9402 | -42.9351 | -41.7571 | -41.8738 | -41.8728 | -41.7683 | -42.221 | -39.9451 | -40.8986 | -40.8981 | -40.8966 | -40.9016
2365 | 43.8921 | 43.8852 | 43.8791 | 43.8393 | 43.8366 | 42.793 | 42.9375 | 42.9379 | 42.8406 | 43.3004 | 43.0124 | 43.0723 | 43.072 | 43.2055 | 42.8864 |  | 2365 | 17.6768 | 17.6781 | 17.6743 | 17.667 | 17.6887 | 17.6418 | 17.7037 | 17.7061 | 17.6771 | 17.9093 | 20.9196 | 19.8134 | 19.8134 | 19.9959 | 19.5785 |  | 2365 | -40.1752 | -40.1671 | -40.1621 | -40.1218 | -40.1093 | -38.9873 | -39.1179 | -39.1172 | -39.0236 | -39.4231 | -37.5824 | -38.2446 | -38.2442 | -38.2999 | -38.1566
2370 | 40.8248 | 40.8177 | 40.8122 | 40.7763 | 40.7659 | 39.7669 | 39.9332 | 39.9337 | 39.8494 | 40.2499 | 40.5984 | 40.1538 | 40.1535 | 40.2985 | 39.9507 |  | 2370 | 16.2779 | 16.2779 | 16.2744 | 16.2689 | 16.2868 | 16.2365 | 16.3071 | 16.3094 | 16.2885 | 16.4825 | 19.7838 | 18.4967 | 18.4967 | 18.6401 | 18.3295 |  | 2370 | -37.4392 | -37.4315 | -37.427 | -37.3902 | -37.371 | -36.3013 | -36.4519 | -36.4514 | -36.3684 | -36.7203 | -35.4518 | -35.6398 | -35.6395 | -35.7284 | -35.4977
2375 | 37.8703 | 37.8633 | 37.8584 | 37.8264 | 37.8096 | 36.8578 | 37.0575 | 37.0582 | 36.985 | 37.3336 | 38.1822 | 37.3765 | 37.3763 | 37.5178 | 37.1748 |  | 2375 | 15.0101 | 15.0095 | 15.0062 | 15.0022 | 15.0174 | 14.9675 | 15.0523 | 15.0546 | 15.0391 | 15.2015 | 18.5657 | 17.3659 | 17.3658 | 17.4717 | 17.2596 |  | 2375 | -34.7686 | -34.7613 | -34.7573 | -34.7242 | -34.6993 | -33.682 | -33.8628 | -33.8625 | -33.7893 | -34.0985 | -33.3646 | -33.0973 | -33.097 | -33.2013 | -32.9252
2380 | 34.9949 | 34.9881 | 34.9838 | 34.9555 | 34.9337 | 34.0281 | 34.28 | 34.2808 | 34.2171 | 34.5198 | 35.7103 | 34.7507 | 34.7504 | 34.882 | 34.5583 |  | 2380 | 13.8516 | 13.8507 | 13.8475 | 13.8447 | 13.8579 | 13.8063 | 13.9115 | 13.9137 | 13.9017 | 14.0376 | 17.3766 | 16.4146 | 16.4145 | 16.4886 | 16.3596 |  | 2380 | -32.1368 | -32.1299 | -32.1264 | -32.0969 | -32.0674 | -31.1014 | -31.3303 | -31.3302 | -31.2659 | -31.5366 | -31.1974 | -30.6295 | -30.6293 | -30.7389 | -30.4407
2385 | 32.1522 | 32.1459 | 32.142 | 32.1174 | 32.0918 | 31.2264 | 31.5631 | 31.564 | 31.5083 | 31.7698 | 33.2621 | 32.2902 | 32.2899 | 32.4093 | 32.1101 |  | 2385 | 12.7845 | 12.7837 | 12.7806 | 12.7786 | 12.7903 | 12.7318 | 12.8628 | 12.8649 | 12.8551 | 12.9688 | 16.3428 | 15.6386 | 15.6385 | 15.686 | 15.6271 |  | 2385 | -29.5011 | -29.4947 | -29.4918 | -29.4659 | -29.4328 | -28.513 | -28.8232 | -28.8232 | -28.7667 | -29.0023 | -28.9703 | -28.2505 | -28.2503 | -28.3604 | -28.0509
2390 | 29.2724 | 29.2669 | 29.2633 | 29.2423 | 29.2142 | 28.3738 | 28.8547 | 28.8557 | 28.8069 | 29.0307 | 30.943 | 30.0208 | 30.0205 | 30.1268 | 29.8546 |  | 2390 | 11.8068 | 11.8062 | 11.8031 | 11.8017 | 11.812 | 11.7423 | 11.8958 | 11.8977 | 11.8892 | 11.9842 | 15.516 | 15.0353 | 15.0351 | 15.0594 | 15.063 |  | 2390 | -26.7857 | -26.7799 | -26.7774 | -26.7551 | -26.7198 | -25.83 | -26.2884 | -26.2887 | -26.239 | -26.4417 | -26.7716 | -25.9845 | -25.9842 | -26.093 | -25.776
2395 | 26.2491 | 26.2445 | 26.2412 | 26.2238 | 26.1947 | 25.3508 | 26.0799 | 26.0809 | 26.0382 | 26.2267 | 28.8318 | 27.9811 | 27.9807 | 28.0722 | 27.8313 |  | 2395 | 10.9729 | 10.9724 | 10.9694 | 10.9682 | 10.9768 | 10.92 | 11.0378 | 11.0396 | 11.0315 | 11.1119 | 14.8789 | 14.593 | 14.5928 | 14.5945 | 14.6598 |  | 2395 | -23.8456 | -23.8407 | -23.8385 | -23.8198 | -23.7839 | -22.8783 | -23.6289 | -23.6292 | -23.5859 | -23.7563 | -24.6959 | -23.8744 | -23.8741 | -23.9802 | -23.6574
2400 | 22.9991 | 22.9954 | 22.9923 | 22.9784 | 22.9497 | 22.1833 | 23.1869 | 23.1879 | 23.1506 | 23.3056 | 26.9572 | 26.2032 | 26.2027 | 26.2754 | 26.0762 |  | 2400 | 10.5774 | 10.577 | 10.5741 | 10.5724 | 10.5774 | 10.7493 | 10.4759 | 10.4775 | 10.4687 | 10.5408 | 14.3551 | 14.2658 | 14.2656 | 14.2435 | 14.3763 |  | 2400 | -20.4224 | -20.4185 | -20.4165 | -20.4018 | -20.3669 | -19.4049 | -20.6855 | -20.6858 | -20.6484 | -20.7856 | -22.8171 | -21.9794 | -21.979 | -22.0799 | -21.7553
2405 | 20.3812 | 20.3781 | 20.3753 | 20.3637 | 20.3344 | 20.7175 | 20.6996 | 20.7005 | 20.6667 | 20.7976 | 25.2635 | 24.6626 | 24.662 | 24.7089 | 24.5702 |  | 2405 | 11.8179 | 11.8171 | 11.8145 | 11.8102 | 11.8067 | 12.6159 | 10.9049 | 10.9063 | 10.8949 | 10.9728 | 13.8187 | 13.9493 | 13.949 | 13.901 | 14.1121 |  | 2405 | -16.6051 | -16.6019 | -16.6004 | -16.5892 | -16.5556 | -16.4333 | -17.5943 | -17.5945 | -17.5616 | -17.6674 | -21.1492 | -20.3386 | -20.3382 | -20.4278 | -20.1133
2410 | 21.8892 | 21.8858 | 21.8834 | 21.8692 | 21.8269 | 21.7892 | 20.2807 | 20.2817 | 20.2473 | 20.3828 | 23.6092 | 23.2359 | 23.2352 | 23.2477 | 23.1963 |  | 2410 | 15.1619 | 15.1608 | 15.1578 | 15.1497 | 15.1325 | 13.9106 | 12.265 | 12.2665 | 12.2522 | 12.3488 | 13.1526 | 13.5051 | 13.5049 | 13.4315 | 13.7307 |  | 2410 | -15.7878 | -15.7842 | -15.7836 | -15.7717 | -15.7296 | -16.7709 | -16.1517 | -16.1518 | -16.1194 | -16.2162 | -19.6063 | -18.9081 | -18.9075 | -18.975 | -18.6959
2415 | 22.829 | 22.8263 | 22.823 | 22.8081 | 22.7528 | 20.6555 | 19.6987 | 19.6999 | 19.6658 | 19.8092 | 21.8541 | 21.7507 | 21.7501 | 21.7231 | 21.7881 |  | 2415 | 14.7856 | 14.7859 | 14.7816 | 14.7756 | 14.7586 | 12.5742 | 11.8476 | 11.8492 | 11.8367 | 11.9333 | 12.3377 | 12.8508 | 12.8508 | 12.7615 | 13.1442 |  | 2415 | -17.394 | -17.3902 | -17.3895 | -17.375 | -17.3168 | -16.3871 | -15.7377 | -15.738 | -15.7046 | -15.8115 | -18.0384 | -17.5485 | -17.5478 | -17.5794 | -17.3767
2420 | 21.0697 | 21.0689 | 21.0642 | 21.0526 | 20.9944 | 18.4387 | 17.7228 | 17.724 | 17.6945 | 17.8322 | 19.9607 | 20.0926 | 20.0922 | 20.0338 | 20.2262 |  | 2420 | 12.8478 | 12.8495 | 12.8444 | 12.8418 | 12.8302 | 11.2697 | 10.6166 | 10.6181 | 10.6087 | 10.6875 | 11.4683 | 12.0174 | 12.0176 | 11.9344 | 12.3628 |  | 2420 | -16.6993 | -16.697 | -16.6949 | -16.6823 | -16.6178 | -14.5938 | -14.191 | -14.1915 | -14.1616 | -14.2746 | -16.3373 | -16.1027 | -16.102 | -16.0912 | -16.0082
2425 | 18.806 | 18.8073 | 18.801 | 18.793 | 18.7336 | 16.146 | 15.2539 | 15.2551 | 15.2291 | 15.3392 | 18.0142 | 18.2612 | 18.2611 | 18.1968 | 18.4823 |  | 2425 | 11.5143 | 11.5164 | 11.5113 | 11.5103 | 11.5005 | 10.7156 | 9.7719 | 9.7732 | 9.7634 | 9.8179 | 10.6795 | 11.1286 | 11.129 | 11.0758 | 11.4817 |  | 2425 | -14.8689 | -14.869 | -14.8649 | -14.8557 | -14.7881 | -12.0776 | -11.7129 | -11.7133 | -11.6876 | -11.7856 | -14.5072 | -14.4784 | -14.478 | -14.4379 | -14.4833
2430 | 16.8376 | 16.8403 | 16.8331 | 16.8279 | 16.7653 | 15.2383 | 13.2224 | 13.2235 | 13.2004 | 13.2858 | 16.1632 | 16.3822 | 16.3823 | 16.3383 | 16.6503 |  | 2430 | 11.0291 | 11.0298 | 11.0264 | 11.0252 | 11.0136 | 11.7428 | 10.0259 | 10.027 | 10.0163 | 10.0692 | 10.0413 | 10.3322 | 10.3325 | 10.3154 | 10.6453 |  | 2430 | -12.7226 | -12.7255 | -12.7189 | -12.7131 | -12.6403 | -9.7115 | -8.6206 | -8.6208 | -8.5978 | -8.6674 | -12.6658 | -12.7131 | -12.7129 | -12.6702 | -12.8027
2435 | 16.2603 | 16.2613 | 16.2562 | 16.2521 | 16.1788 | 16.7172 | 14.3489 | 14.3502 | 14.3301 | 14.4349 | 14.4631 | 14.5971 | 14.5973 | 14.5823 | 14.8702 |  | 2435 | 11.5815 | 11.5781 | 11.5791 | 11.5766 | 11.5641 | 13.2092 | 12.763 | 12.7646 | 12.7525 | 12.839 | 9.4656 | 9.655 | 9.6553 | 9.6608 | 9.9064 |  | 2435 | -11.4134 | -11.4184 | -11.4101 | -11.4067 | -11.3148 | -10.246 | -6.5571 | -6.557 | -6.5365 | -6.5975 | -10.9354 | -10.9479 | -10.9479 | -10.923 | -11.0899
2440 | 15.8841 | 15.8776 | 15.8797 | 15.8751 | 15.8119 | 15.7174 | 16.7816 | 16.784 | 16.7625 | 16.9027 | 12.7843 | 12.8888 | 12.8889 | 12.8909 | 13.136 |  | 2440 | 10.6831 | 10.6737 | 10.6801 | 10.6763 | 10.7025 | 11.1163 | 13.9987 | 14.001 | 13.9868 | 14.07 | 8.7973 | 8.9815 | 8.9816 | 8.9875 | 9.1637 |  | 2440 | -11.7547 | -11.7545 | -11.7516 | -11.7489 | -11.6392 | -11.1115 | -9.2551 | -9.256 | -9.2386 | -9.3667 | -9.2761 | -9.2441 | -9.2441 | -9.2412 | -9.4117
2445 | 13.388 | 13.3799 | 13.3827 | 13.3782 | 13.3548 | 12.8736 | 14.6093 | 14.6113 | 14.5838 | 14.6729 | 10.9973 | 11.1414 | 11.1415 | 11.1379 | 11.334 |  | 2445 | 8.3562 | 8.351 | 8.3528 | 8.349 | 8.4056 | 8.5272 | 10.6718 | 10.673 | 10.6515 | 10.6577 | 7.9968 | 8.2111 | 8.2112 | 8.2038 | 8.3236 |  | 2445 | -10.4601 | -10.4539 | -10.4559 | -10.4532 | -10.3777 | -9.6445 | -9.9771 | -9.9788 | -9.9617 | -10.085 | -7.5493 | -7.5305 | -7.5305 | -7.5332 | -7.6927
2450 | 10.5083 | 10.5035 | 10.5021 | 10.4986 | 10.4993 | 9.8045 | 11.2031 | 11.2043 | 11.1685 | 11.2088 | 9.0732 | 9.263 | 9.2631 | 9.2511 | 9.3931 |  | 2450 | 6.635 | 6.6339 | 6.6319 | 6.629 | 6.6798 | 6.6105 | 7.7966 | 7.7969 | 7.7712 | 7.7514 | 7.1058 | 7.3233 | 7.3234 | 7.3117 | 7.3868 |  | 2450 | -8.1487 | -8.1434 | -8.1432 | -8.141 | -8.1003 | -7.2408 | -8.0451 | -8.0464 | -8.0215 | -8.0965 | -5.6419 | -5.6722 | -5.6722 | -5.6676 | -5.8022
2455 | 7.7208 | 7.7181 | 7.7142 | 7.7123 | 7.719 | 6.862 | 7.8621 | 7.8627 | 7.8243 | 7.8399 | 7.1218 | 7.3258 | 7.3258 | 7.3152 | 7.4079 |  | 2455 | 5.4 | 5.3999 | 5.3978 | 5.3959 | 5.4275 | 5.2695 | 5.8801 | 5.8802 | 5.8582 | 5.8445 | 6.2269 | 6.4182 | 6.4182 | 6.4108 | 6.4596 |  | 2455 | -5.5182 | -5.5146 | -5.5112 | -5.5103 | -5.4886 | -4.3953 | -5.219 | -5.2197 | -5.1867 | -5.2255 | -3.4564 | -3.5319 | -3.5319 | -3.5233 | -3.6265
2460 | 5.2972 | 5.2957 | 5.2923 | 5.2915 | 5.2947 | 4.7089 | 5.2009 | 5.2012 | 5.1737 | 5.1825 | 5.6218 | 5.7892 | 5.7892 | 5.7847 | 5.8342 |  | 2460 | 4.5811 | 4.581 | 4.5803 | 4.579 | 4.5914 | 4.5222 | 4.7866 | 4.7867 | 4.7721 | 4.7733 | 5.5355 | 5.6863 | 5.6863 | 5.6832 | 5.7187 |  | 2460 | -2.6597 | -2.6568 | -2.6513 | -2.652 | -2.6367 | -1.3128 | -2.0343 | -2.0346 | -1.9985 | -2.0183 | -0.98156 | -1.0865 | -1.0865 | -1.0787 | -1.155
2465 | 4.2585 | 4.2586 | 4.2599 | 4.2589 | 4.2576 | 4.7037 | 4.5744 | 4.5747 | 4.5759 | 4.5889 | 5.4261 | 5.4937 | 5.4937 | 5.4945 | 5.5052 |  | 2465 | 4.2475 | 4.2475 | 4.2483 | 4.2474 | 4.2451 | 4.3589 | 4.4212 | 4.4214 | 4.4132 | 4.4291 | 5.1658 | 5.2721 | 5.2721 | 5.2715 | 5.2981 |  | 2465 | 0.30554 | 0.30816 | 0.31476 | 0.31284 | 0.326 | 1.7676 | 1.1741 | 1.1741 | 1.2092 | 1.2004 | 1.6604 | 1.5443 | 1.5443 | 1.5497 | 1.4956
2470 | 5.4061 | 5.4077 | 5.4133 | 5.4114 | 5.4039 | 6.5797 | 6.2087 | 6.2092 | 6.228 | 6.2555 | 6.7007 | 6.6812 | 6.6812 | 6.6831 | 6.6776 |  | 2470 | 4.3783 | 4.3786 | 4.3801 | 4.38 | 4.3636 | 4.6548 | 4.5977 | 4.5981 | 4.5941 | 4.6314 | 5.1231 | 5.1905 | 5.1904 | 5.1906 | 5.21 |  | 2470 | 3.1712 | 3.1735 | 3.1809 | 3.1779 | 3.1876 | 4.6503 | 4.1724 | 4.1727 | 4.2051 | 4.2048 | 4.3189 | 4.2069 | 4.2069 | 4.2096 | 4.1769
2475 | 7.5543 | 7.556 | 7.5634 | 7.5609 | 7.5421 | 8.9425 | 8.5617 | 8.5626 | 8.5855 | 8.6252 | 8.7398 | 8.6839 | 8.6839 | 8.6838 | 8.6867 |  | 2475 | 4.8205 | 4.8208 | 4.8218 | 4.823 | 4.7886 | 5.2295 | 5.0989 | 5.0996 | 5.0978 | 5.1709 | 5.3473 | 5.3833 | 5.3833 | 5.383 | 5.3962 |  | 2475 | 5.8164 | 5.8183 | 5.827 | 5.8228 | 5.8269 | 7.254 | 6.8778 | 6.8785 | 6.9081 | 6.9034 | 6.9131 | 6.814 | 6.814 | 6.8141 | 6.8074
2480 | 9.9023 | 9.904 | 9.9126 | 9.9092 | 9.867 | 11.2722 | 10.9363 | 10.9376 | 10.9615 | 10.9823 | 11.044 | 10.986 | 10.9859 | 10.9838 | 11.0191 |  | 2480 | 5.4574 | 5.4579 | 5.4554 | 5.4589 | 5.3922 | 5.8962 | 5.7196 | 5.7208 | 5.7204 | 5.8363 | 5.7564 | 5.7707 | 5.7707 | 5.7687 | 5.7909 |  | 2480 | 8.2627 | 8.2644 | 8.2764 | 8.2701 | 8.2633 | 9.6071 | 9.3214 | 9.3222 | 9.3505 | 9.3031 | 9.4251 | 9.3483 | 9.3483 | 9.347 | 9.3748
2485 | 12.2387 | 12.2406 | 12.2583 | 12.2515 | 12.1816 | 13.6316 | 13.3616 | 13.363 | 13.3882 | 13.3322 | 13.5491 | 13.5047 | 13.5047 | 13.501 | 13.566 |  | 2485 | 6.2507 | 6.2519 | 6.2417 | 6.2468 | 6.1041 | 6.6067 | 6.4065 | 6.4085 | 6.4099 | 6.5307 | 6.3599 | 6.3684 | 6.3683 | 6.365 | 6.4139 |  | 2485 | 10.5221 | 10.5236 | 10.5502 | 10.5393 | 10.5419 | 11.9236 | 11.7256 | 11.7261 | 11.7541 | 11.6232 | 11.9637 | 11.9089 | 11.9089 | 11.9065 | 11.9539
2490 | 14.5226 | 14.5231 | 14.5792 | 14.5674 | 14.5539 | 16.1552 | 15.9639 | 15.9649 | 15.992 | 15.8279 | 16.2649 | 16.2341 | 16.234 | 16.2282 | 16.3076 |  | 2490 | 7.1759 | 7.179 | 7.1793 | 7.183 | 6.9576 | 7.5695 | 7.373 | 7.3754 | 7.3798 | 7.4448 | 7.3559 | 7.3668 | 7.3667 | 7.3604 | 7.4357 |  | 2490 | 12.6259 | 12.6247 | 12.689 | 12.6734 | 12.7831 | 14.2721 | 14.1593 | 14.1592 | 14.1874 | 13.9677 | 14.5064 | 14.4664 | 14.4664 | 14.4631 | 14.5137
2495 | 16.7618 | 16.7562 | 16.8612 | 16.8462 | 17.011 | 18.7784 | 18.6673 | 18.6676 | 18.6973 | 18.4336 | 19.0107 | 18.9891 | 18.989 | 18.9829 | 19.0644 |  | 2495 | 8.2727 | 8.2731 | 8.3295 | 8.3305 | 8.1526 | 8.9899 | 8.833 | 8.8354 | 8.8455 | 8.7905 | 8.9142 | 8.9308 | 8.9306 | 8.9199 | 9.0126 |  | 2495 | 14.578 | 14.5714 | 14.6602 | 14.6423 | 14.9302 | 16.4867 | 16.4452 | 16.4442 | 16.4725 | 16.2026 | 16.7911 | 16.7579 | 16.7579 | 16.7566 | 16.7996
2500 | 18.9401 | 18.9309 | 19.0545 | 19.04 | 19.3383 | 21.1802 | 21.1217 | 21.1212 | 21.1519 | 20.8548 | 21.3188 | 21.3008 | 21.3008 | 21.2984 | 21.3866 |  | 2500 | 9.6912 | 9.6872 | 9.8064 | 9.8073 | 9.7852 | 10.9063 | 10.8166 | 10.8184 | 10.8369 | 10.6385 | 10.917 | 10.9366 | 10.9364 | 10.9238 | 11.0241 |  | 2500 | 16.2729 | 16.2646 | 16.3373 | 16.3199 | 16.68 | 18.1564 | 18.1418 | 18.1402 | 18.1649 | 17.9373 | 18.3115 | 18.2788 | 18.2789 | 18.2837 | 18.3263
Terminal | MOOR 500
Harmonic Order | h = 2 (75.0 - 125.0 Hz) |  | h = 3 (125.0 - 175.0 Hz) |  | h = 4 (175.0 - 225.0 Hz) |  | h = 5 (225.0 - 275.0 Hz) |  | h = 6 (275.0 - 325.0 Hz) |  | h = 7 (325.0 - 375.0 Hz) |  | h = 8 (375.0 - 425.0 Hz) |  | h = 9 (425.0 - 475.0 Hz) |  | h = 10 (475.0 - 525.0 Hz) |  | h = 11 (525.0 - 575.0 Hz) |  | h = 12 (575.0 - 625.0 Hz) |  | h = 13 (625.0 - 675.0 Hz) |  | h = 14 (675.0 - 725.0 Hz) |  | h = 15 (725.0 - 775.0 Hz) |  | h = 16 (775.0 - 825.0 Hz) |  | h = 17 (825.0 - 875.0 Hz) |  | h = 18 (875.0 - 925.0 Hz) |  | h = 19 (925.0 - 975.0 Hz) |  | h = 20 (975.0 - 1025.0 Hz) |  | h = 21 (1025.0 - 1075.0 Hz) |  | h = 22 (1075.0 - 1125.0 Hz) |  | h = 23 (1125.0 - 1175.0 Hz) |  | h = 24 (1175.0 - 1225.0 Hz) |  | h = 25 (1225.0 - 1275.0 Hz) |  | h = 26 (1275.0 - 1325.0 Hz) |  | h = 27 (1325.0 - 1375.0 Hz) |  | h = 28 (1375.0 - 1425.0 Hz) |  | h = 29 (1425.0 - 1475.0 Hz) |  | h = 30 (1475.0 - 1525.0 Hz) |  | h = 31 (1525.0 - 1575.0 Hz) |  | h = 32 (1575.0 - 1625.0 Hz) |  | h = 33 (1625.0 - 1675.0 Hz) |  | h = 34 (1675.0 - 1725.0 Hz) |  | h = 35 (1725.0 - 1775.0 Hz) |  | h = 36 (1775.0 - 1825.0 Hz) |  | h = 37 (1825.0 - 1875.0 Hz) |  | h = 38 (1875.0 - 1925.0 Hz) |  | h = 39 (1925.0 - 1975.0 Hz) |  | h = 40 (1975.0 - 2025.0 Hz) |  | h = 41 (2025.0 - 2075.0 Hz) |  | h = 42 (2075.0 - 2125.0 Hz) |  | h = 43 (2125.0 - 2175.0 Hz) |  | h = 44 (2175.0 - 2225.0 Hz) |  | h = 45 (2225.0 - 2275.0 Hz) |  | h = 46 (2275.0 - 2325.0 Hz) |  | h = 47 (2325.0 - 2375.0 Hz) |  | h = 48 (2375.0 - 2425.0 Hz) |  | h = 49 (2425.0 - 2475.0 Hz) |  | h = 50 (2475.0 - 2525.0 Hz)
Result Type | m:R | m:X | m:R | m:X | m:R | m:X | m:R | m:X | m:R | m:X | m:R | m:X | m:R | m:X | m:R | m:X | m:R | m:X | m:R | m:X | m:R | m:X | m:R | m:X | m:R | m:X | m:R | m:X | m:R | m:X | m:R | m:X | m:R | m:X | m:R | m:X | m:R | m:X | m:R | m:X | m:R | m:X | m:R | m:X | m:R | m:X | m:R | m:X | m:R | m:X | m:R | m:X | m:R | m:X | m:R | m:X | m:R | m:X | m:R | m:X | m:R | m:X | m:R | m:X | m:R | m:X | m:R | m:X | m:R | m:X | m:R | m:X | m:R | m:X | m:R | m:X | m:R | m:X | m:R | m:X | m:R | m:X | m:R | m:X | m:R | m:X | m:R | m:X | m:R | m:X | m:R | m:X | m:R | m:X | m:R | m:X | m:R | m:X
0 | 42.28 | 55.5394 | 40.2246 | -31.1644 | 73.2345 | 16.0256 | 75.0917 | 71.0338 | 71.2833 | 65.4481 | 22.0208 | -4.4452 | 7.2935 | 33.2028 | 105.2999 | 55.5433 | 112.3353 | -27.1771 | 289.7848 | -87.8921 | 72.7982 | -13.0505 | 31.4097 | 11.9529 | 38.0582 | -73.9236 | 34.622 | -101.773 | 6.3703 | 11.5698 | 5.0967 | 9.2959 | 40.0452 | 12.5109 | 160.2356 | -4.2429 | 68.1023 | 12.2024 | 80.9455 | 71.3633 | 99.3242 | -7.4687 | 49.4697 | 24.8699 | 73.1075 | 48.046 | 81.6552 | -100.8533 | 120.3508 | -119.5916 | 5.191 | -6.4851 | 5.3495 | -9.1767 | 70.5484 | 58.5029 | 63.252 | 54.4849 | 61.4334 | 21.8369 | 78.4906 | 47.7369 | 347.3184 | -76.5347 | 96.3361 | -92.3521 | 42.9438 | -113.1562 | 7.6479 | -38.4601 | 7.7985 | -22.2 | 8.0276 | -22.7921 | 37.3143 | 21.8461 | 31.7769 | 24.8429 | 71.6932 | -0.58988 | 39.9688 | 7.7898 | 31.3336 | 22.6277 | 91.8184 | 59.7534 | 102.824 | 45.0142 | 96.2013 | -83.4206 | 40.0922 | -63.3881 | 15.0101 | -34.7686 | 11.5164 | -14.869 | 4.7886 | 5.8269
1 | 15.0987 | 31.4358 | 61.3622 | -11.9287 | 66.7347 | 33.7744 | 19.11 | 51.9852 | 64.2389 | 69.4796 | 22.1672 | -4.1234 | 29.7952 | 79.3767 | 125.0399 | 88.1941 | 282.9105 | -15.4465 | 297.0626 | 45.6286 | 99.2295 | 5.4887 | 41.0306 | -39.6508 | 33.0486 | -99.7546 | 42.3187 | -74.3135 | 5.3468 | 7.5681 | 5.1461 | 5.5933 | 55.9763 | 10.8691 | 141.8092 | 64.3833 | 116.5433 | 39.518 | 64.9871 | 69.839 | 95.9832 | 13.3286 | 48.58 | 5.5497 | 48.4826 | -7.1598 | 120.3508 | -119.5916 | 122.2956 | -118.7116 | 5.1859 | -6.5218 | 6.5643 | -7.3968 | 61.717 | 63.631 | 53.8387 | 25.4501 | 76.1551 | 60.9703 | 178.3406 | 105.9968 | 349.8514 | 9.2568 | 38.4089 | -96.3316 | 38.4232 | -96.3371 | 7.7216 | -44.5214 | 7.1872 | -23.7609 | 11.0565 | 12.7096 | 33.6879 | 38.8626 | 66.5659 | -4.0909 | 76.198 | 9.4962 | 40.031 | 26.217 | 36.388 | 20.1736 | 82.6933 | 60.0166 | 100.9262 | -72.7255 | 110.2156 | -81.7234 | 18.5657 | -33.3646 | 18.5657 | -33.3646 | 14.07 | -9.3667 | 4.8205 | 5.8164
2 | 36.2823 | -28.5673 | 56.187 | 19.184 | 52.5455 | 52.7283 | 18.5553 | 49.7867 | 32.1095 | 52.1852 | 7.2935 | 33.2028 | 22.5078 | 76.1293 | 123.0924 | 99.2969 | 294.3829 | 18.3983 | 63.9726 | 24.8485 | 96.4161 | 27.6806 | 117.7199 | -87.7837 | 43.2048 | -114.2845 | 27.6336 | -48.1812 | 4.7571 | 3.3885 | 5.1827 | 5.6247 | 82.414 | 17.7973 | 131.8924 | 64.1545 | 113.3564 | 49.185 | 60.9857 | 58.7849 | 83.8162 | 11.603 | 48.6723 | 5.0624 | 68.793 | -38.6496 | 168.7776 | -102.2037 | 116.1088 | -97.7581 | 5.3356 | -9.1312 | 6.5941 | -7.1146 | 51.9016 | 65.6407 | 54.2098 | 23.5821 | 70.1215 | 60.1986 | 135.9155 | 130.5252 | 314.8682 | 78.1843 | 37.6626 | -97.3833 | 9.2672 | -41.222 | 73.7942 | -38.3512 | 7.1963 | -23.879 | 11.0564 | 12.71 | 27.3541 | 36.6851 | 72.2034 | 2.5672 | 75.948 | 12.3339 | 38.8958 | 28.5935 | 39.0129 | 20.2189 | 74.5605 | 58.9284 | 101.2981 | -73.0307 | 125.9516 | -75.7026 | 17.2596 | -32.9252 | 15.1619 | -15.7878 | 12.839 | -6.5975 | 5.3962 | 6.8074
3 | 40.2246 | -31.1644 | 53.4674 | 23.0519 | 50.3591 | 53.8491 | 10.6118 | 15.9102 | 27.7739 | 49.8501 | 6.1532 | 35.4775 | 10.2948 | 67.0012 | 118.6244 | 106.3694 | 297.0626 | 45.6286 | 48.3669 | 21.8942 | 90.4203 | 35.8808 | 204.8309 | -33.0191 | 45.5311 | -116.8784 | 11.6295 | -25.8988 | 4.6109 | -0.86592 | 5.2465 | 5.6847 | 132.1076 | 48.7204 | 38.2121 | 54.9538 | 108.8605 | 57.1252 | 54.252 | 32.3183 | 48.58 | 5.5497 | 51.0253 | 2.7855 | 90.3639 | -70.2188 | 171.0788 | -99.9112 | 116.1066 | -97.7518 | 5.3363 | -9.1378 | 10.1324 | 30.8957 | 42.4348 | 64.8607 | 56.4408 | 21.8192 | 58.2775 | 54.1571 | 135.9024 | 130.5321 | 265.8217 | 118.8003 | 31.6949 | -106.5062 | 9.0726 | -40.8567 | 75.1212 | -36.7721 | 8.2068 | -27.5348 | 10.6794 | 12.7925 | 22.0385 | 33.1564 | 76.198 | 9.4962 | 75.9282 | 12.3377 | 38.5422 | 28.5709 | 64.6294 | 50.1478 | 67.3901 | 56.8787 | 125.9516 | -75.7026 | 126.9159 | -73.7574 | 14.9675 | -33.682 | 15.1608 | -15.7842 | 5.2295 | 7.254 | 11.0241 | 18.3263
4 | 59.4086 | -32.0555 | 23.4617 | 29.0397 | 45.7251 | 53.8466 | 13.225 | -0.40248 | 15.9005 | 33.3074 | 5.5255 | 33.9229 | 8.9087 | 62.7304 | 71.8577 | 141.066 | 237.2682 | 152.5042 | 31.0523 | -12.28 | 57.8696 | 74.5 | 206.0255 | 47.0492 | 59.2813 | -131.4356 | 10.4984 | -25.9724 | 4.8915 | -5.1101 | 23.8396 | 47.3306 | 141.8092 | 64.3833 | 37.5654 | 54.32 | 107.3952 | 58.4324 | 52.5904 | 21.9026 | 48.6723 | 5.0624 | 51.0336 | 2.7821 | 90.8312 | -70.6608 | 204.8561 | -44.9071 | 115.4759 | -96.492 | 5.8864 | -12.8674 | 10.144 | 31.079 | 34.0984 | 62.0242 | 57.2155 | 21.2261 | 57.5218 | 52.9154 | 114.1798 | 121.8161 | 216.9653 | 136.767 | 29.9682 | -112.6232 | 8.4527 | -40.3513 | 75.2634 | -36.5871 | 9.5498 | -31.4092 | 8.9494 | 10.8639 | 21.5318 | 32.6966 | 75.948 | 12.3339 | 38.6304 | 8.1969 | 31.3336 | 22.6277 | 64.3931 | 51.3072 | 59.3216 | 53.6143 | 149.3773 | -56.7305 | 125.6859 | -72.9533 | 15.0022 | -34.7242 | 15.1325 | -15.7296 | 5.0978 | 6.9081 | 10.917 | 18.3115
5 | 80.3566 | -21.6571 | 14.3479 | 6.3899 | 25.7656 | 52.724 | 22.4619 | -17.5427 | 14.4734 | 30.1284 | 4.5627 | 28.3934 | 7.6878 | 58.4281 | 49.1193 | 150.5973 | 214.7295 | 180.024 | 31.458 | -21.9033 | 44.1694 | 59.5765 | 154.1601 | 121.0409 | 63.2272 | -134.8543 | 7.7201 | -29.3459 | 6.0382 | -17.6942 | 23.8635 | 48.1741 | 103.1937 | 82.5236 | 33.6407 | 47.9366 | 98.8292 | 65.963 | 85.6785 | -16.9371 | 50.6865 | -2.9305 | 57.7824 | 0.45811 | 121.8207 | -66.0038 | 204.9312 | -40.2803 | 16.1457 | -40.3171 | 6.5626 | -16.6651 | 9.7219 | 33.0172 | 27.1803 | 57.8966 | 60.0459 | 20.0639 | 52.3361 | 42.6509 | 97.924 | 113.3805 | 175.722 | 139.5012 | 29.9491 | -112.6973 | 7.7418 | -44.3847 | 76.836 | -33.1165 | 11.3645 | -35.5604 | 7.1403 | 7.1628 | 17.7135 | 28.5455 | 74.4711 | 21.9709 | 37.285 | 5.4282 | 30.9959 | 19.2637 | 54.4134 | 51.2702 | 54.4134 | 51.2702 | 161.156 | -40.3166 | 103.4505 | -68.0521 | 15.0062 | -34.7573 | 10.7156 | -12.0776 | 4.7886 | 5.8269 | 8.9142 | 16.7911
6 | 92.0203 | 5.1196 | 17.8535 | -10.5946 | 13.3676 | 37.2701 | 25.1294 | -19.6678 | 7.7083 | -0.59485 | 4.6469 | 25.0883 | 6.696 | 54.1696 | 24.5729 | 111.2762 | 142.3189 | 202.2265 | 33.0664 | -32.5278 | 34.7188 | 42.2077 | 98.1593 | 114.9775 | 85.8174 | -150.0137 | 7.6056 | -29.5418 | 6.4094 | -21.4122 | 23.0113 | 49.7156 | 49.7757 | 86.7065 | 31.0225 | 41.0124 | 88.6299 | 70.8109 | 88.2614 | -18.6461 | 52.849 | -7.2986 | 58.186 | 0.74782 | 150.3999 | -45.95 | 197.7518 | 16.3673 | 15.872 | -40.3125 | 7.4199 | -20.567 | 9.5783 | 33.2225 | 21.6517 | 53.0887 | 63.3636 | 19.7478 | 50.8364 | 38.566 | 84.2568 | 102.0284 | 142.9793 | 134.2318 | 35.1565 | -121.9004 | 7.7216 | -44.5214 | 73.4283 | -12.0696 | 13.8764 | -40.0349 | 6.0371 | 3.4633 | 17.6012 | 28.3991 | 73.0414 | 24.2502 | 36.3555 | 3.3158 | 31.4947 | 16.1603 | 50.3197 | 49.0499 | 55.1031 | 49.5253 | 167.706 | -19.3428 | 39.1307 | -62.2237 | 15.0101 | -34.7686 | 9.7634 | -11.6876 | 4.3636 | 3.1876 | 7.3559 | 14.5064
7 | 80.6702 | 28.9986 | 24.2146 | -20.4667 | 12.1769 | 16.3452 | 53.0956 | -33.8023 | 11.1957 | -12.7116 | 4.7754 | 20.8489 | 6.1281 | 50.2145 | 18.9735 | 99.8039 | 78.4125 | 181.1551 | 36.1774 | -44.5821 | 31.3667 | 20.1832 | 58.4186 | 89.013 | 92.8916 | -154.0632 | 11.3729 | -48.1732 | 6.418 | -21.4856 | 16.0356 | 40.3823 | 31.1301 | 81.3162 | 27.0652 | 28.0711 | 78.0692 | 72.8099 | 95.9398 | -19.1667 | 55.9814 | -12.213 | 88.9988 | 26.8882 | 162.7097 | -13.2161 | 189.6661 | 27.6225 | 13.2802 | -40.6323 | 8.516 | -24.5983 | 8.1439 | 28.6788 | 17.3366 | 48.0166 | 67.0984 | 20.5226 | 50.4292 | 34.6193 | 82.05 | 100.0638 | 117.605 | 124.8371 | 47.2382 | -135.0745 | 8.1628 | -50.4979 | 71.0713 | -5.4791 | 17.446 | -44.819 | 5.4085 | -0.13795 | 15.0754 | 23.721 | 72.8919 | 24.4432 | 37.3529 | 0.88989 | 36.3555 | 3.3158 | 46.4396 | 46.5637 | 61.2791 | 46.4723 | 166.5037 | 2.788 | 38.6382 | -62.4664 | 16.2779 | -37.4392 | 10.4687 | -20.6484 | 4.2451 | 0.326 | 6.3599 | 11.9637
8 | 58.9401 | 49.1983 | 24.312 | -20.5958 | 12.7161 | 11.1358 | 57.1508 | -32.1964 | 20.1339 | -29.1265 | 7.7083 | -0.59485 | 5.6205 | 46.3878 | 15.86 | 90.562 | 49.1193 | 150.5973 | 41.4663 | -58.6755 | 31.0523 | -12.28 | 55.3613 | 84.1287 | 129.5013 | -163.5445 | 12.8387 | -54.397 | 6.8959 | -25.3669 | 13.5443 | 36.2666 | 18.9328 | 69.0607 | 23.2395 | 14.8409 | 67.9774 | 72.5011 | 105.4703 | -16.8506 | 60.9854 | -16.7007 | 89.0028 | 26.9013 | 157.5009 | 17.0062 | 157.9048 | 60.3574 | 14.5155 | -46.2596 | 13.2802 | -40.6323 | 7.0199 | 24.2339 | 14.0179 | 42.9344 | 71.0747 | 22.758 | 50.6563 | 31.7443 | 74.0001 | 91.8536 | 97.924 | 113.3805 | 48.6436 | -136.5899 | 8.9457 | -56.5688 | 55.1716 | 4.6484 | 17.5978 | -45.0111 | 5.1122 | -3.6154 | 15.0535 | 23.679 | 65.8974 | 31.0153 | 38.9331 | -1.5391 | 36.7628 | 3.5699 | 43.0196 | 43.7665 | 122.8085 | 23.3193 | 158.6633 | 21.7255 | 38.3575 | -65.6917 | 17.6768 | -40.1752 | 10.9694 | -23.8385 | 4.579 | -2.652 | 5.3922 | 8.2633
9 | 42.28 | 55.5394 | 26.1571 | -22.4699 | 14.3479 | 6.3899 | 97.225 | 3.5499 | 46.2336 | -50.4569 | 11.1957 | -12.7116 | 5.2346 | 42.7203 | 13.8872 | 83.1474 | 51.5223 | 101.6235 | 50.3081 | -75.6205 | 32.3343 | -12.5408 | 35.151 | 50.4821 | 142.3497 | -166.3102 | 14.9287 | -61.3667 | 7.6056 | -29.5418 | 6.3529 | 17.3042 | 13.9658 | 57.0529 | 23.2188 | 13.9708 | 58.5762 | 70.2229 | 115.3218 | -10.542 | 69.3318 | -20.8692 | 88.9842 | 27.1178 | 142.914 | 38.1692 | 132.7497 | 65.8554 | 16.5035 | -52.4255 | 13.4545 | -40.9784 | 6.2018 | 20.09 | 11.4899 | 37.9813 | 72.2034 | 23.7226 | 51.2548 | 28.6223 | 66.1836 | 81.3366 | 97.3105 | 112.7838 | 65.3338 | -149.0728 | 10.0858 | -62.8439 | 49.8086 | 6.903 | 22.8453 | -50.0816 | 5.0492 | -6.9874 | 8.9494 | 10.8639 | 63.9785 | 32.2661 | 41.1214 | -3.8585 | 39.9688 | 7.7898 | 40.0735 | 40.7859 | 130.6506 | 21.7863 | 147.1743 | 35.6467 | 43.1534 | -69.0984 | 19.2335 | -42.9977 | 11.8031 | -26.7774 | 4.5811 | -2.6597 | 4.7886 | 5.8269
10 |  |  | 40.2246 | -31.1644 | 44.0605 | -7.3422 | 88.0754 | 58.7979 | 48.7079 | -51.1395 | 11.3705 | -12.7271 | 4.9405 | 39.1461 | 12.3375 | 76.8147 | 73.1443 | -18.5166 | 65.5785 | -96.3541 | 32.8739 | -12.5645 | 33.4895 | 47.5804 | 142.857 | -166.2466 | 17.8386 | -69.1075 | 7.6733 | -29.6977 | 5.4569 | 13.2392 | 12.7084 | 47.7223 | 23.8307 | -2.0418 | 50.3562 | 66.1827 | 123.4184 | -0.073979 | 85.9255 | -22.9808 | 87.7499 | 32.5642 | 125.2069 | 50.2099 | 106.7995 | 68.9484 | 19.4179 | -59.1383 | 15.5562 | -43.8992 | 5.776 | 17.5801 | 9.5783 | 33.2225 | 74.6894 | 26.4903 | 52.4701 | 25.8771 | 59.6417 | 72.4057 | 150.3086 | -135.3976 | 134.5401 | -176.7628 | 11.6385 | -69.4265 | 35.447 | 5.403 | 30.6752 | -55.0721 | 5.1629 | -10.2941 | 10.0377 | 10.0983 | 46.5122 | 37.7612 | 44.0125 | -5.94 |  |  | 37.5633 | 37.6732 | 131.2201 | 22.989 | 134.8231 | 44.4735 | 48.7611 | -72.2088 | 20.9821 | -45.9221 | 12.7806 | -29.4918 | 5.3959 | -5.5103
11 |  |  |  |  | 66.9685 | -5.235 | 75.0917 | 71.0338 | 49.3109 | -51.1266 | 22.0208 | -4.4452 | 4.7386 | 35.615 | 10.2948 | 67.0012 | 77.808 | -21.409 | 93.7666 | -120.9163 | 72.7982 | -13.0505 | 31.4097 | 11.9529 | 191.2338 | -154.1919 | 21.583 | -77.6699 | 12.9056 | -29.1994 | 5.0967 | 9.2959 | 13.0393 | 40.9361 | 32.5436 | -20.1159 | 43.5994 | 60.9694 | 127.8226 | 13.5872 | 86.6641 | -22.464 | 82.7708 | 48.8192 | 108.2496 | 54.9624 | 77.6794 | 58.6518 | 19.6148 | -59.5359 | 15.7659 | -44.1605 | 5.2168 | 13.6191 | 9.1345 | 30.2506 | 76.881 | 30.1928 | 54.2098 | 23.5821 | 54.7377 | 60.2734 | 162.6026 | -181.2029 | 178.7847 | -189.9263 | 13.7032 | -76.4125 | 31.6614 | 4.4505 | 42.9824 | -58.5413 | 5.4284 | -13.5805 | 24.5928 | 14.3633 | 40.4155 | 39.1874 | 47.6705 | -7.5972 |  |  | 35.4836 | 34.424 | 130.5281 | 26.5491 | 123.7469 | 49.6819 | 55.1056 | -74.698 | 22.9628 | -48.9574 | 13.8516 | -32.1368 | 6.629 | -8.141
12 |  |  |  |  | 67.4994 | -5.1231 |  |  | 128.3411 | -24.7069 |  |  | 4.6191 | 32.0762 | 10.8123 | 66.7217 | 86.1501 | -24.4798 | 113.8722 | -131.1059 |  |  |  |  | 211.1688 | -148.7963 | 26.3302 | -87.6762 | 6.6302 | 11.5175 |  |  | 13.5443 | 36.2666 | 34.3241 | -22.1419 | 37.5654 | 54.32 | 128.413 | 26.9599 | 99.3242 | -7.4687 | 73.1075 | 48.046 | 93.837 | 54.9585 | 66.5763 | 50.1101 | 23.5584 | -66.3777 | 22.587 | -46.129 | 4.8459 | 9.7319 | 9.1364 | 30.2346 | 78.7371 | 35.2566 | 54.9163 | 23.0636 | 57.5396 | 46.7749 | 162.6198 | -181.2229 | 238.1425 | -185.2684 | 15.8217 | -82.851 | 20.3335 | -3.474 | 60.1544 | -54.45 | 5.8425 | -16.8905 | 32.6317 | 17.8022 | 33.6879 | 38.8626 | 52.241 | -8.642 |  |  | 33.9471 | 31.0186 | 128.2014 | 34.7132 | 114.0124 | 53.381 | 84.3671 | -82.4577 | 25.2213 | -52.1073 | 15.0101 | -34.7686 | 10.6795 | -14.5072
13 |  |  |  |  | 73.2345 | 16.0256 |  |  | 133.5455 | -16.5482 |  |  | 4.5627 | 28.3934 | 105.2999 | 55.5433 | 97.2352 | -27.0902 | 148.841 | -141.5282 |  |  |  |  | 214.9007 | -146.0821 | 33.0486 | -99.7546 | 6.3703 | 11.5698 |  |  | 13.659 | 36.132 | 56.6744 | -42.5911 | 37.6678 | 52.577 | 124.5342 | 40.1617 |  |  | 66.0267 | 43.0464 | 82.2359 | 52.2369 | 46.2235 | 29.8826 | 23.792 | -66.767 | 22.5775 | -46.088 | 4.642 | 5.9118 | 9.208 | 30.1955 | 79.3021 | 42.3556 | 60.6065 | 21.8576 | 57.5419 | 46.7711 | 238.1425 | -185.2684 | 242.228 | -179.376 | 18.6153 | -90.5906 | 20.3318 | -3.4759 | 61.7944 | -53.0978 | 5.861 | -17.004 | 37.3143 | 21.8461 | 32.5813 | 38.2723 | 57.9702 | -8.5438 |  |  | 31.3336 | 22.6277 | 121.2707 | 45.1533 | 102.824 | 45.0142 | 96.2013 | -83.4206 | 27.8118 | -55.3717 |  |  | 11.5143 | -14.8689
14 | [8 empty] | 133.4259 | -14.4023 |  |  | 4.5735 | 28.399 |  |  | 112.3353 | -27.1771 | 186.7566 | -146.5983 |  |  |  |  | 247.8046 | -105.1183 | 34.5033 | -101.6748 |  |  |  |  | 40.0452 | 12.5109 | 104.2721 | -52.282 | 41.6092 | 36.1743 | 117.2503 | 50.337 |  |  | 60.7053 | 37.548 | 73.1075 | 48.046 | 35.3817 | -3.0103 | 28.9565 | -73.6367 | 6.5941 | -7.1146 | 4.5765 | 2.148 | 66.3396 | 54.2908 | 76.7729 | 50.8232 | 61.4334 | 21.8369 | 58.6191 | 45.7428 | 302.8969 | -148.7271 | 243.0853 | -177.5228 | 22.2853 | -99.6734 | 14.2174 | -11.5622 | 75.1212 | -36.7721 | 6.432 | -20.3858 |  |  | 31.7769 | 24.8429 | 64.7622 | -6.3058 |  |  |  |  | 114.0124 | 53.381 |  |  |  |  | 30.8022 | -58.7439 |  |  | 11.5164 | -14.869
15 | [8 empty] | 71.2833 | 65.4481 |  |  | 4.7776 | 28.7277 |  |  |  |  | 264.0104 | -103.6427 |  |  |  |  | 265.3486 | -83.0562 | 34.622 | -101.773 | [6 empty] | 160.2356 | -4.2429 | 43.3589 | 30.4837 | 108.8605 | 57.1252 |  |  | 49.4697 | 24.8699 |  |  | 40.2243 | -33.9826 | 36.5366 | -81.787 | 5.6443 | -6.3327 | 4.6539 | -1.6137 | 69.9303 | 57.3966 | 70.5484 | 58.5029 |  |  | 68.0395 | 44.0398 | 347.3184 | -76.5347 | 227.4998 | -152.7837 | 27.4776 | -110.0478 | 10.8103 | -19.0915 | 75.2634 | -36.5871 | 7.1963 | -23.879 |  |  |  |  | 71.6932 | -0.58988 |  |  |  |  | 101.75 | 57.5795 |  |  |  |  | 34.2809 | -62.2022
16 | [12 empty] | 6.8189 | 32.3175 |  |  |  |  | 289.7848 | -87.8921 |  |  |  |  | 268.9053 | -74.9907 | [10 empty] | 46.5364 | 26.1917 | 97.6937 | 65.8669 | [6 empty] | 81.6552 | -100.8533 | 40.9715 | -85.643 | 5.191 | -6.4851 | 4.6556 | -1.6406 | 70.5484 | 58.5029 | 67.3735 | 57.3055 |  |  | 78.4906 | 47.7369 |  |  | 96.3361 | -92.3521 | 35.1565 | -121.9004 | 8.9392 | -25.9791 | 76.836 | -33.1165 | 7.2312 | -23.8856 | [10 empty] | 91.8184 | 59.7534 |  |  |  |  | 38.3575 | -65.6917
17 | [12 empty] | 7.2935 | 33.2028 | [10 empty] | 270.1122 | -32.1555 | [10 empty] | 58.3515 | 13.3313 | 80.9455 | 71.3633 | [8 empty] | 62.192 | -103.0845 |  |  | 4.9055 | -5.4166 |  |  | 63.252 | 54.4849 | [8 empty] | 35.2285 | -121.8745 | 7.9916 | -32.3766 | 7.7985 | -22.2 | 8.0276 | -22.7921 | [16 empty] | 38.5217 | -65.6686
18 | [24 empty] | 269.6981 | -0.65552 | [10 empty] | 68.1023 | 12.2024 | [10 empty] | 84.7579 | -114.7048 |  |  | 5.3363 | -9.1378 | [12 empty] | 38.5281 | -118.9187 | 7.6479 | -38.4601 | [20 empty] | 40.0922 | -63.3881
19 | [24 empty] | 266.1086 | 11.2889 | [22 empty] | 120.3508 | -119.5916 |  |  | 5.3428 | -9.1755 | [12 empty] | 42.9438 | -113.1562
20 | [24 empty] | 256.7919 | 39.5283 | [26 empty] | 5.3495 | -9.1767
21 | [24 empty] | 214.0384 | 95.2736
22 | [24 empty] | 154.1601 | 121.0409
23 | [24 empty] | 136.9003 | 116.336
24 | [24 empty] | 130.5005 | 111.4845
25 | [24 empty] | 38.0582 | -73.9236
26
27
28
29
30
31
32
33

## SMORANG 330
Terminal | SMORANG 330 | [15 empty] | Terminal | SMORANG 330 | [15 empty] | Terminal | SMORANG 330
Terminal Name | \david.IntUser\AEMO_VIC_V0_20200723.IntPrj\Network Model.IntPrjfolder\Network Data.IntPrjfolder\VIC.ElmNet\SOUTH MORANG 500KV.ElmSubstat\201288_SMTS_5MN2.ElmTerm | [15 empty] | Terminal Name | \david.IntUser\AEMO_VIC_V0_20200723.IntPrj\Network Model.IntPrjfolder\Network Data.IntPrjfolder\VIC.ElmNet\SOUTH MORANG 500KV.ElmSubstat\201288_SMTS_5MN2.ElmTerm | [15 empty] | Terminal Name | \david.IntUser\AEMO_VIC_V0_20200723.IntPrj\Network Model.IntPrjfolder\Network Data.IntPrjfolder\VIC.ElmNet\SOUTH MORANG 500KV.ElmSubstat\201288_SMTS_5MN2.ElmTerm
Nom Voltage (kV) | 500 | [15 empty] | Nom Voltage (kV) | 500 | [15 empty] | Nom Voltage (kV) | 500
Study Case | HighLoad |  |  |  |  | LowLoad |  |  |  |  | MedLoad | [5 empty] | Study Case | HighLoad |  |  |  |  | LowLoad |  |  |  |  | MedLoad | [5 empty] | Study Case | HighLoad |  |  |  |  | LowLoad |  |  |  |  | MedLoad
Contingency | CB Outage 1 | CB Outage 2 | Intact | Test Line 1 | Test Line 2 | CB Outage 1 | CB Outage 2 | Intact | Test Line 1 | Test Line 2 | CB Outage 1 | CB Outage 2 | Intact | Test Line 1 | Test Line 2 |  | Contingency | CB Outage 1 | CB Outage 2 | Intact | Test Line 1 | Test Line 2 | CB Outage 1 | CB Outage 2 | Intact | Test Line 1 | Test Line 2 | CB Outage 1 | CB Outage 2 | Intact | Test Line 1 | Test Line 2 |  | Contingency | CB Outage 1 | CB Outage 2 | Intact | Test Line 1 | Test Line 2 | CB Outage 1 | CB Outage 2 | Intact | Test Line 1 | Test Line 2 | CB Outage 1 | CB Outage 2 | Intact | Test Line 1 | Test Line 2
Full Result Name | HighLoad_CB Outage 1 | HighLoad_CB Outage 2 | HighLoad_Intact | HighLoad_Test Line 1 | HighLoad_Test Line 2 | LowLoad_CB Outage 1 | LowLoad_CB Outage 2 | LowLoad_Intact | LowLoad_Test Line 1 | LowLoad_Test Line 2 | MedLoad_CB Outage 1 | MedLoad_CB Outage 2 | MedLoad_Intact | MedLoad_Test Line 1 | MedLoad_Test Line 2 |  | Full Result Name | HighLoad_CB Outage 1 | HighLoad_CB Outage 2 | HighLoad_Intact | HighLoad_Test Line 1 | HighLoad_Test Line 2 | LowLoad_CB Outage 1 | LowLoad_CB Outage 2 | LowLoad_Intact | LowLoad_Test Line 1 | LowLoad_Test Line 2 | MedLoad_CB Outage 1 | MedLoad_CB Outage 2 | MedLoad_Intact | MedLoad_Test Line 1 | MedLoad_Test Line 2 |  | Full Result Name | HighLoad_CB Outage 1 | HighLoad_CB Outage 2 | HighLoad_Intact | HighLoad_Test Line 1 | HighLoad_Test Line 2 | LowLoad_CB Outage 1 | LowLoad_CB Outage 2 | LowLoad_Intact | LowLoad_Test Line 1 | LowLoad_Test Line 2 | MedLoad_CB Outage 1 | MedLoad_CB Outage 2 | MedLoad_Intact | MedLoad_Test Line 1 | MedLoad_Test Line 2
Result Type | m:Z | m:Z | m:Z | m:Z | m:Z | m:Z | m:Z | m:Z | m:Z | m:Z | m:Z | m:Z | m:Z | m:Z | m:Z |  | Result Type | m:R | m:R | m:R | m:R | m:R | m:R | m:R | m:R | m:R | m:R | m:R | m:R | m:R | m:R | m:R |  | Result Type | m:X | m:X | m:X | m:X | m:X | m:X | m:X | m:X | m:X | m:X | m:X | m:X | m:X | m:X | m:X
50 | 10.974 | 10.9809 | 11.0248 | 11.0194 | 11.0605 | 16.0031 | 16.0475 | 16.023 | 16.0146 | 16.0413 | 14.2706 | 14.2872 | 14.2716 | 14.272 | 14.2854 |  | 50 | 2.2718 | 2.2841 | 2.3007 | 2.2955 | 2.3083 | 3.0036 | 3.2617 | 3.2438 | 3.2373 | 3.2203 | 3.2264 | 3.3583 | 3.343 | 3.3301 | 3.3587 |  | 50 | 10.7363 | 10.7408 | 10.782 | 10.7777 | 10.817 | 15.7187 | 15.7126 | 15.6912 | 15.684 | 15.7147 | 13.901 | 13.8869 | 13.8745 | 13.878 | 13.8849
55 | 12.1344 | 12.144 | 12.1989 | 12.1917 | 12.2375 | 18.2491 | 18.3027 | 18.2733 | 18.2599 | 18.2885 | 15.9624 | 15.9796 | 15.9624 | 15.963 | 15.9717 |  | 55 | 2.7045 | 2.7217 | 2.7504 | 2.7424 | 2.7579 | 3.9095 | 4.2781 | 4.2533 | 4.2428 | 4.2197 | 4.0465 | 4.2263 | 4.2068 | 4.1914 | 4.2261 |  | 55 | 11.8292 | 11.8351 | 11.8848 | 11.8792 | 11.9227 | 17.8254 | 17.7957 | 17.7714 | 17.7602 | 17.795 | 15.441 | 15.4106 | 15.3981 | 15.4029 | 15.4024
60 | 13.3196 | 13.3325 | 13.3996 | 13.3901 | 13.4409 | 20.7852 | 20.8395 | 20.8045 | 20.7832 | 20.8146 | 17.7237 | 17.7356 | 17.7172 | 17.717 | 17.7175 |  | 60 | 3.2213 | 3.2458 | 3.2916 | 3.2794 | 3.2986 | 5.2319 | 5.7637 | 5.7285 | 5.7118 | 5.6809 | 5.104 | 5.3467 | 5.3219 | 5.3037 | 5.3449 |  | 60 | 12.9242 | 12.9313 | 12.989 | 12.9823 | 13.0299 | 20.116 | 20.0266 | 20.0003 | 19.9829 | 20.0243 | 16.9729 | 16.9105 | 16.899 | 16.9045 | 16.8921
65 | 14.5277 | 14.5441 | 14.6238 | 14.6117 | 14.6678 | 23.6773 | 23.6981 | 23.6574 | 23.622 | 23.66 | 19.5276 | 19.5201 | 19.5012 | 19.4982 | 19.4845 |  | 65 | 3.8428 | 3.8782 | 3.9475 | 3.929 | 3.9533 | 7.238 | 8.0061 | 7.9556 | 7.9282 | 7.8891 | 6.4659 | 6.7864 | 6.7555 | 6.7333 | 6.7803 |  | 65 | 14.0102 | 14.0175 | 14.081 | 14.0735 | 14.125 | 22.5439 | 22.3048 | 22.2797 | 22.2518 | 22.306 | 18.426 | 18.3024 | 18.2937 | 18.2987 | 18.2667
70 | 15.7494 | 15.7685 | 15.8599 | 15.8453 | 15.9065 | 26.9134 | 26.7899 | 26.7461 | 26.682 | 26.7377 | 21.298 | 21.2419 | 21.2243 | 21.2138 | 21.1755 |  | 70 | 4.5934 | 4.6442 | 4.7449 | 4.717 | 4.7489 | 10.3679 | 11.4298 | 11.3581 | 11.3081 | 11.2678 | 8.1881 | 8.5915 | 8.5545 | 8.5241 | 8.5726 |  | 70 | 15.0647 | 15.0691 | 15.1335 | 15.1269 | 15.181 | 24.8362 | 24.2293 | 24.2146 | 24.1672 | 24.2475 | 19.6612 | 19.4268 | 19.4239 | 19.4259 | 19.3627
75 | 16.9616 | 16.98 | 17.0789 | 17.0636 | 17.1284 | 30.0951 | 29.5283 | 29.4918 | 29.3649 | 29.4653 | 22.8692 | 22.7125 | 22.6989 | 22.6746 | 22.5941 |  | 75 | 5.4969 | 5.5682 | 5.7087 | 5.6675 | 5.7099 | 15.0909 | 16.274 | 16.1834 | 16.0697 | 16.066 | 10.2466 | 10.7056 | 10.6642 | 10.6146 | 10.65 |  | 75 | 16.0462 | 16.041 | 16.0966 | 16.0949 | 16.1486 | 26.0381 | 24.6389 | 24.6549 | 24.5777 | 24.6999 | 20.4452 | 20.0312 | 20.0378 | 20.0366 | 19.9266
80 | 18.1128 | 18.1222 | 18.2191 | 18.2086 | 18.2723 | 31.7089 | 30.2419 | 30.2333 | 30.0084 | 30.1702 | 23.9775 | 23.6529 | 23.6465 | 23.6078 | 23.4602 |  | 80 | 6.5622 | 6.6568 | 6.8432 | 6.7852 | 6.8407 | 20.6327 | 21.0806 | 21.0024 | 20.725 | 20.8476 | 12.4146 | 12.843 | 12.8022 | 12.7145 | 12.7039 |  | 80 | 16.8823 | 16.8553 | 16.8851 | 16.8972 | 16.9435 | 24.0779 | 21.6837 | 21.7475 | 21.702 | 21.8087 | 20.5133 | 19.8624 | 19.8812 | 19.8914 | 19.7229
85 | 19.2601 | 19.2449 | 19.3185 | 19.3265 | 19.3703 | 29.6344 | 27.4492 | 27.4747 | 27.3066 | 27.3869 | 24.5897 | 24.0283 | 24.0326 | 24.0116 | 23.7669 |  | 85 | 7.6182 | 7.7319 | 7.9603 | 7.8894 | 7.9562 | 22.8397 | 21.8467 | 21.8179 | 21.4164 | 21.6256 | 14.1715 | 14.4352 | 14.402 | 14.278 | 14.1679 |  | 85 | 17.6894 | 17.6233 | 17.6022 | 17.6429 | 17.661 | 18.8825 | 16.6186 | 16.6984 | 16.9407 | 16.8041 | 20.0954 | 19.209 | 19.2392 | 19.3053 | 19.0823
90 | 19.7991 | 19.7246 | 19.7412 | 19.7929 | 19.8049 | 23.7118 | 21.9087 | 21.9391 | 22.2435 | 21.9826 | 22.9888 | 22.1691 | 22.1835 | 22.2516 | 21.9107 |  | 90 | 8.9102 | 9.0141 | 9.2604 | 9.2009 | 9.25 | 19.0872 | 17.6246 | 17.6255 | 17.5917 | 17.4923 | 14.7114 | 14.5487 | 14.5326 | 14.464 | 14.1345 |  | 90 | 17.6809 | 17.5444 | 17.4345 | 17.5243 | 17.5121 | 14.0687 | 13.0139 | 13.0638 | 13.6128 | 13.3137 | 17.6652 | 16.7274 | 16.7604 | 16.9094 | 16.742
95 | 21.3446 | 21.3027 | 21.3545 | 21.4181 | 21.4375 | 28.318 | 27.2766 | 27.2862 | 27.6151 | 27.2449 | 26.0073 | 25.4272 | 25.4327 | 25.5229 | 25.2806 |  | 95 | 9.2423 | 9.3534 | 9.6435 | 9.5696 | 9.6579 | 18.7148 | 18.6776 | 18.6405 | 18.3627 | 18.4673 | 15.0064 | 15.3121 | 15.281 | 15.1337 | 14.8817 |  | 95 | 19.2398 | 19.1395 | 19.053 | 19.1614 | 19.1387 | 21.2525 | 19.8787 | 19.9266 | 20.6253 | 20.031 | 21.2412 | 20.2998 | 20.3301 | 20.5522 | 20.4363
100 | 22.5502 | 22.4372 | 22.4012 | 22.5489 | 22.4895 | 30.1826 | 28.3516 | 28.3759 | 29.2415 | 28.343 | 26.5283 | 25.5935 | 25.6094 | 25.8636 | 25.6576 |  | 100 | 11.5435 | 11.6496 | 11.9702 | 11.9688 | 11.9783 | 21.8609 | 21.3906 | 21.3657 | 21.8774 | 21.1461 | 17.0998 | 17.1468 | 17.126 | 17.174 | 16.8115 |  | 100 | 19.3717 | 19.1758 | 18.9348 | 19.1103 | 19.0341 | 20.8108 | 18.608 | 18.6734 | 19.4022 | 18.8723 | 20.2816 | 19.0003 | 19.0405 | 19.3386 | 19.3826
105 | 23.587 | 23.4061 | 23.2543 | 23.4519 | 23.3543 | 33.309 | 30.0565 | 30.1031 | 30.9424 | 30.0453 | 27.4131 | 26.0977 | 26.1215 | 26.3856 | 26.3144 |  | 105 | 13.6456 | 13.7155 | 14.0115 | 14.108 | 14.0273 | 27.1808 | 25.297 | 25.2955 | 26.1766 | 25.072 | 18.9082 | 18.6524 | 18.6403 | 18.8261 | 18.5095 |  | 105 | 19.2392 | 18.9665 | 18.5591 | 18.7337 | 18.6724 | 19.2534 | 16.2312 | 16.3198 | 16.499 | 16.5564 | 19.8483 | 18.2532 | 18.2995 | 18.4872 | 18.7042
110 | 23.8168 | 23.5506 | 23.2223 | 23.4131 | 23.3332 | 31.9896 | 27.6238 | 27.6941 | 28.1631 | 27.5409 | 27.4445 | 25.6911 | 25.7229 | 25.8359 | 25.926 |  | 110 | 15.8784 | 15.8653 | 16.0145 | 16.1884 | 16.0487 | 29.533 | 25.6043 | 25.6485 | 26.2929 | 25.3757 | 20.3196 | 19.5648 | 19.565 | 19.6865 | 19.5582 |  | 110 | 17.7515 | 17.4046 | 16.817 | 16.9148 | 16.9375 | 12.294 | 10.368 | 10.4461 | 10.0919 | 10.704 | 18.4475 | 16.6509 | 16.6997 | 16.7313 | 17.0186
115 | 22.4972 | 22.1144 | 21.57 | 21.6837 | 21.6841 | 26.0115 | 22.352 | 22.4197 | 22.5317 | 22.1883 | 26.8619 | 24.6046 | 24.6447 | 24.6797 | 24.754 |  | 115 | 17.8279 | 17.6321 | 17.4223 | 17.575 | 17.4868 | 25.4509 | 21.5513 | 21.612 | 21.8512 | 21.2575 | 21.7104 | 20.1807 | 20.1979 | 20.1311 | 20.1694 |  | 115 | 13.7217 | 13.3475 | 12.7173 | 12.7005 | 12.8224 | 5.3714 | 5.929 | 5.9638 | 5.4955 | 6.3593 | 15.8183 | 14.0757 | 14.121 | 14.2768 | 14.3511
120 | 15.9177 | 15.6043 | 15.1991 | 15.2609 | 15.2615 | 19.467 | 17.3823 | 17.4283 | 17.289 | 17.39 | 24.3665 | 21.8004 | 21.8415 | 22.2077 | 21.8838 |  | 120 | 13.1235 | 12.8773 | 12.5876 | 12.6649 | 12.6264 | 19.0949 | 16.5904 | 16.6367 | 16.6016 | 16.3903 | 21.0845 | 18.7963 | 18.8263 | 19.0306 | 18.721 |  | 120 | 9.0082 | 8.813 | 8.5184 | 8.5144 | 8.5726 | 3.7881 | 5.1867 | 5.1932 | 4.8265 | 5.8111 | 12.2136 | 11.0435 | 11.0736 | 11.4463 | 11.3326
125 | 15.551 | 15.1546 | 14.7453 | 14.8139 | 14.7931 | 14.2982 | 13.5505 | 13.5708 | 13.3985 | 13.8264 | 19.6988 | 17.6106 | 17.6386 | 18.0042 | 17.7629 |  | 125 | 9.8593 | 9.6113 | 9.3854 | 9.4851 | 9.3612 | 13.209 | 11.6938 | 11.7193 | 11.5871 | 11.6621 | 17.2095 | 14.794 | 14.8208 | 15.1977 | 14.7255 |  | 125 | 12.0261 | 11.7169 | 11.3727 | 11.3791 | 11.4545 | 5.4738 | 6.8462 | 6.8428 | 6.7275 | 7.4272 | 9.5853 | 9.5535 | 9.5637 | 9.653 | 9.9339
130 | 15.6929 | 15.2897 | 14.9153 | 14.943 | 15.0307 | 15.3522 | 15.5085 | 15.5165 | 15.4532 | 15.9402 | 16.9845 | 16.2789 | 16.2911 | 16.4152 | 16.6294 |  | 130 | 9.1108 | 8.6249 | 8.3061 | 8.4055 | 8.2795 | 9.8002 | 9.0247 | 9.0352 | 8.9844 | 9.0016 | 12.3248 | 10.7836 | 10.7971 | 11.0239 | 10.7969 |  | 130 | 12.7773 | 12.6248 | 12.3886 | 12.3547 | 12.5448 | 11.8172 | 12.6123 | 12.6146 | 12.5731 | 13.1553 | 11.6864 | 12.195 | 12.1993 | 12.1628 | 12.6477
135 | 17.6145 | 17.5143 | 17.2513 | 17.2536 | 17.4462 | 25.7048 | 24.6456 | 24.6633 | 24.5925 | 24.9656 | 22.0291 | 21.4438 | 21.4545 | 21.603 | 21.9858 |  | 135 | 7.8847 | 7.5782 | 7.4301 | 7.4844 | 7.4878 | 15.9878 | 15.4753 | 15.4776 | 15.2953 | 15.2871 | 12.1807 | 11.3533 | 11.3568 | 11.4885 | 11.6314 |  | 135 | 15.7513 | 15.7899 | 15.5693 | 15.5458 | 15.7576 | 20.1278 | 19.1812 | 19.2022 | 19.2574 | 19.738 | 18.3551 | 18.1917 | 18.2021 | 18.2949 | 18.657
140 | 15.9708 | 15.6725 | 15.3466 | 15.3311 | 15.5107 | 21.339 | 20.2981 | 20.3085 | 20.789 | 21.1268 | 17.7209 | 17.2197 | 17.229 | 17.2457 | 17.5485 |  | 140 | 8.9444 | 8.3306 | 7.8853 | 7.9642 | 7.8886 | 12.6423 | 11.1079 | 11.115 | 11.4882 | 11.3485 | 12.0408 | 10.4248 | 10.4366 | 10.6541 | 10.5174 |  | 140 | 13.2312 | 13.2752 | 13.1659 | 13.1001 | 13.3548 | 17.1908 | 16.9891 | 16.9968 | 17.3265 | 17.82 | 13.0019 | 13.7056 | 13.7083 | 13.5612 | 14.0476
145 | 20.657 | 20.6336 | 20.0075 | 20.0505 | 20.1662 | 26.6773 | 21.2668 | 21.3236 | 21.3566 | 21.4634 | 29.8903 | 27.8406 | 27.8639 | 28.233 | 28.081 |  | 145 | 10.5926 | 10.4333 | 10.1223 | 10.1853 | 10.2388 | 26.2793 | 20.5144 | 20.5708 | 20.6537 | 20.6 | 19.9425 | 18.4606 | 18.465 | 18.7807 | 18.5616 |  | 145 | 17.7344 | 17.8014 | 17.2581 | 17.2709 | 17.3735 | 4.5904 | 5.6066 | 5.616 | 5.4339 | 6.0264 | 22.265 | 20.84 | 20.8672 | 21.0804 | 21.0715
150 | 18.1203 | 17.7704 | 17.1667 | 17.2168 | 17.2876 | 13.5813 | 11.7566 | 11.769 | 11.8004 | 12.0355 | 25.2706 | 21.3487 | 21.3814 | 21.7209 | 21.5912 |  | 150 | 10.6868 | 10.2748 | 9.4836 | 9.6066 | 9.5348 | 13.4275 | 10.1531 | 10.1781 | 10.2867 | 10.0945 | 22.6275 | 18.1596 | 18.1925 | 18.7107 | 18.2392 |  | 150 | 14.6334 | 14.4988 | 14.3094 | 14.2875 | 14.4204 | 2.0382 | 5.9272 | 5.909 | 5.782 | 6.5539 | 11.2518 | 11.2248 | 11.2339 | 11.032 | 11.5548
155 | 16.7037 | 16.506 | 16.3052 | 16.2975 | 16.4468 | 10.1471 | 11.9997 | 11.9937 | 11.9254 | 12.7055 | 18.094 | 16.4874 | 16.4984 | 16.5098 | 16.8308 |  | 155 | 8.5727 | 7.9947 | 7.3219 | 7.4445 | 7.3495 | 8.2143 | 6.5608 | 6.5712 | 6.6582 | 6.5855 | 15.991 | 12.3359 | 12.3556 | 12.6601 | 12.4404 |  | 155 | 14.336 | 14.4406 | 14.5688 | 14.4979 | 14.7133 | 5.9573 | 10.0473 | 10.0333 | 9.8936 | 10.8655 | 8.4664 | 10.9389 | 10.9333 | 10.5969 | 11.3363
160 | 16.774 | 16.8734 | 16.8955 | 16.8315 | 17.0793 | 11.3718 | 14.772 | 14.7655 | 14.66 | 15.7193 | 15.614 | 16.4515 | 16.4534 | 16.2877 | 16.9428 |  | 160 | 6.987 | 6.4639 | 5.9391 | 6.0461 | 5.9721 | 6.0079 | 5.4261 | 5.4308 | 5.4998 | 5.6341 | 11.9604 | 9.6398 | 9.6507 | 9.8448 | 9.8342 |  | 160 | 15.2495 | 15.5862 | 15.8173 | 15.7082 | 16.0012 | 9.6552 | 13.7393 | 13.7305 | 13.5893 | 14.6749 | 10.0372 | 13.3315 | 13.3259 | 12.9757 | 13.7966
165 | 17.5655 | 17.8998 | 18.0184 | 17.9043 | 18.24 | 13.8366 | 17.6934 | 17.6897 | 17.5806 | 18.7164 | 15.7096 | 17.9688 | 17.9689 | 17.7039 | 18.5536 |  | 165 | 5.9199 | 5.5419 | 5.1143 | 5.1934 | 5.1724 | 5.1311 | 5.5493 | 5.5518 | 5.6227 | 5.9866 | 9.886 | 8.6444 | 8.6513 | 8.7718 | 8.9798 |  | 165 | 16.5379 | 17.0203 | 17.2774 | 17.1345 | 17.4913 | 12.85 | 16.8007 | 16.7959 | 16.6572 | 17.7332 | 12.2089 | 15.7529 | 15.7492 | 15.378 | 16.2357
170 | 18.6917 | 19.1622 | 19.3186 | 19.1668 | 19.5627 | 16.3283 | 20.1619 | 20.1608 | 20.0379 | 21.1292 | 16.793 | 19.7731 | 19.7733 | 19.4252 | 20.3726 |  | 170 | 5.1959 | 4.9927 | 4.6177 | 4.6554 | 4.7092 | 5.0308 | 6.409 | 6.411 | 6.5241 | 7.0139 | 8.8493 | 8.5566 | 8.5617 | 8.5997 | 9.0589 |  | 170 | 17.955 | 18.5004 | 18.7586 | 18.5929 | 18.9875 | 15.5339 | 19.1162 | 19.1143 | 18.9461 | 19.931 | 14.2721 | 17.8258 | 17.8237 | 17.4179 | 18.2477
175 | 20.0205 | 20.5376 | 20.7043 | 20.5351 | 20.9531 | 18.5308 | 22.0431 | 22.044 | 21.7803 | 22.9166 | 18.1317 | 21.3719 | 21.3728 | 20.9362 | 21.8711 |  | 175 | 4.7082 | 4.6889 | 4.3251 | 4.3157 | 4.447 | 5.4415 | 7.7678 | 7.7702 | 7.9164 | 8.4439 | 8.4482 | 9.0506 | 9.0549 | 8.9652 | 9.6927 |  | 175 | 19.459 | 19.9952 | 20.2475 | 20.0765 | 20.4758 | 17.7139 | 20.6291 | 20.6292 | 20.2907 | 21.3042 | 16.0432 | 19.3608 | 19.3599 | 18.9196 | 19.6061
180 | 21.5357 | 21.9924 | 22.1646 | 21.9989 | 22.4083 | 20.1397 | 22.6102 | 22.6133 | 21.9762 | 23.3856 | 19.2422 | 22.32 | 22.3215 | 21.8337 | 22.5878 |  | 180 | 4.4373 | 4.6036 | 4.1909 | 4.1414 | 4.3217 | 6.2981 | 9.2617 | 9.2657 | 9.0778 | 9.9284 | 8.3379 | 9.6599 | 9.664 | 9.3741 | 10.2915 |  | 180 | 21.0736 | 21.5051 | 21.7648 | 21.6056 | 21.9876 | 19.1296 | 20.6263 | 20.6279 | 20.0137 | 21.1734 | 17.3419 | 20.1213 | 20.121 | 19.719 | 20.107
185 | 23.3047 | 23.5399 | 23.7864 | 23.6261 | 24.0744 | 20.2281 | 21.2322 | 21.2343 | 20.8246 | 21.9341 | 19.9333 | 22.5146 | 22.5159 | 22.1337 | 22.5568 |  | 185 | 4.4573 | 4.7654 | 4.2065 | 4.1376 | 4.326 | 6.4572 | 8.4854 | 8.4915 | 7.8012 | 9.0385 | 8.0698 | 9.7086 | 9.7125 | 9.2397 | 10.1551 |  | 185 | 22.8745 | 23.0525 | 23.4115 | 23.261 | 23.6826 | 19.1698 | 19.4629 | 19.4626 | 19.3082 | 19.9852 | 18.2268 | 20.3138 | 20.3134 | 20.1129 | 20.1415
190 | 25.381 | 24.9042 | 25.7033 | 25.4926 | 26.1321 | 20.8277 | 21.8327 | 21.8322 | 22.0317 | 22.6821 | 20.4693 | 22.6542 | 22.6548 | 22.5855 | 22.6437 |  | 190 | 5.2788 | 5.4926 | 4.8174 | 4.7156 | 5.1407 | 4.7541 | 6.4656 | 6.4702 | 6.1002 | 6.9848 | 7.26 | 8.9299 | 8.9331 | 8.4671 | 9.2297 |  | 190 | 24.826 | 24.291 | 25.2478 | 25.0527 | 25.6215 | 20.2778 | 20.8534 | 20.8514 | 21.1704 | 21.5798 | 19.1385 | 20.82 | 20.8193 | 20.9383 | 20.6773
195 | 26.1673 | 25.4721 | 26.5519 | 26.2621 | 26.7259 | 23.1513 | 23.2291 | 23.2274 | 23.5111 | 24.4149 | 21.6593 | 23.5702 | 23.5703 | 23.8273 | 23.5161 |  | 195 | 6.9472 | 5.4996 | 5.8705 | 5.4946 | 6.1738 | 4.0892 | 5.9165 | 5.9211 | 5.9433 | 6.6381 | 6.1529 | 8.1091 | 8.1114 | 7.9064 | 8.3918 |  | 195 | 25.2282 | 24.8713 | 25.8948 | 25.6809 | 26.0031 | 22.7873 | 22.463 | 22.4601 | 22.7475 | 23.4952 | 20.767 | 22.1313 | 22.1307 | 22.4773 | 21.9679
200 | 25.5152 | 26.9814 | 27.5167 | 27.7791 | 27.7923 | 25.9259 | 25.567 | 25.5612 | 25.572 | 27.2409 | 24.1108 | 24.8887 | 24.8887 | 25.0488 | 24.7229 |  | 200 | 6.9956 | 5.2136 | 5.5732 | 5.1646 | 5.89 | 3.6715 | 4.0989 | 4.0988 | 4.1367 | 6.8852 | 5.1749 | 6.7524 | 6.7535 | 6.8507 | 6.7814 |  | 200 | 24.5375 | 26.4729 | 26.9464 | 27.2947 | 27.161 | 25.6647 | 25.2363 | 25.2305 | 25.2352 | 26.3565 | 23.5489 | 23.9552 | 23.9549 | 24.0938 | 23.7747
205 | 26.1917 | 28.6094 | 28.9678 | 29.168 | 28.9741 | 30.6184 | 31.5369 | 31.5363 | 31.5015 | 32.5597 | 28.7615 | 33.243 | 33.2437 | 33.3133 | 33.4027 |  | 205 | 4.5796 | 5.3909 | 5.6816 | 5.7646 | 5.9436 | 5.177 | 4.77 | 4.7696 | 4.723 | 5.9402 | 8.094 | 8.8266 | 8.8256 | 8.6116 | 8.893 |  | 205 | 25.7882 | 28.0969 | 28.4052 | 28.5927 | 28.3579 | 30.1776 | 31.1741 | 31.1736 | 31.1454 | 32.0133 | 27.5991 | 32.0497 | 32.0508 | 32.181 | 32.1972
210 | 30.8118 | 33.5954 | 34.7492 | 34.9438 | 35.3782 | 34.4113 | 39.6367 | 39.6367 | 39.6704 | 41.5594 | 31.2342 | 31.3216 | 31.3327 | 31.8632 | 31.1669 |  | 210 | 5.5983 | 10.1639 | 10.5557 | 10.6978 | 11.0671 | 8.3294 | 10.763 | 10.763 | 10.5715 | 13.6904 | 11.8406 | 20.627 | 20.6347 | 21.2813 | 20.7509 |  | 210 | 30.299 | 32.0211 | 33.1072 | 33.266 | 33.6026 | 33.388 | 38.1474 | 38.1474 | 38.2359 | 39.2397 | 28.9029 | 23.5706 | 23.5786 | 23.7144 | 23.2546
215 | 33.501 | 31.8412 | 32.2548 | 32.2827 | 32.2524 | 36.3802 | 26.8402 | 26.8424 | 26.7402 | 24.0996 | 25.4866 | 22.0163 | 22.0171 | 21.8775 | 22.0505 |  | 215 | 10.4834 | 11.9327 | 12.6767 | 12.732 | 13.3132 | 23.7297 | 21.1244 | 21.1265 | 21.1207 | 19.1151 | 14.097 | 11.2619 | 11.2674 | 11.3384 | 11.3259 |  | 215 | 31.8185 | 29.5207 | 29.6592 | 29.666 | 29.3765 | 27.5757 | 16.5577 | 16.5586 | 16.3997 | 14.6767 | 21.233 | 18.9179 | 18.9156 | 18.71 | 18.9195
220 | 30.4965 | 29.2022 | 29.3694 | 29.387 | 29.0343 | 20.9334 | 21.4097 | 21.4095 | 21.4692 | 21.302 | 23.2658 | 23.2315 | 23.2304 | 23.1405 | 23.2396 |  | 220 | 13.8006 | 13.2555 | 13.5398 | 13.5596 | 13.5981 | 6.8841 | 6.536 | 6.5367 | 6.4957 | 6.3898 | 7.9111 | 7.6083 | 7.6106 | 7.5978 | 7.676 |  | 220 | 27.1952 | 26.0203 | 26.0622 | 26.0717 | 25.6531 | 19.7691 | 20.3876 | 20.3872 | 20.463 | 20.321 | 21.8795 | 21.9503 | 21.9484 | 21.8577 | 21.9353
225 | 25.0207 | 25.0947 | 24.876 | 24.8877 | 24.8464 | 26.448 | 26.3243 | 26.3243 | 26.4144 | 26.3816 | 25.6697 | 25.6009 | 25.6002 | 25.5541 | 25.633 |  | 225 | 9.2786 | 8.8263 | 9.1691 | 9.1845 | 9.1422 | 4.1298 | 4.3 | 4.3003 | 4.3092 | 4.3965 | 6.1867 | 6.3154 | 6.3165 | 6.3007 | 6.3298 |  | 225 | 23.2367 | 23.4912 | 23.1245 | 23.131 | 23.1033 | 26.1236 | 25.9708 | 25.9707 | 26.0606 | 26.0127 | 24.913 | 24.8097 | 24.8087 | 24.7652 | 24.8392
230 | 27.5394 | 27.9204 | 27.8789 | 27.8868 | 27.9187 | 31.3419 | 31.5864 | 31.5868 | 31.6682 | 31.7958 | 28.6412 | 28.9812 | 28.9812 | 28.9658 | 29.1741 |  | 230 | 5.7891 | 5.2919 | 5.4159 | 5.4185 | 5.5133 | 5.8239 | 5.8398 | 5.8398 | 6.0274 | 6.4493 | 5.9791 | 5.8552 | 5.8559 | 5.8536 | 5.9262 |  | 230 | 26.9241 | 27.4144 | 27.3478 | 27.3553 | 27.3689 | 30.796 | 31.0419 | 31.0423 | 31.0893 | 31.1349 | 28.0101 | 28.3835 | 28.3834 | 28.3682 | 28.5659
235 | 28.8741 | 29.0913 | 28.926 | 28.9311 | 28.9567 | 28.8842 | 29.041 | 29.0412 | 29.0397 | 28.9581 | 30.1078 | 29.9042 | 29.9053 | 29.8537 | 29.9552 |  | 235 | 7.3849 | 7.7584 | 7.922 | 7.9298 | 7.9359 | 5.4991 | 5.7775 | 5.778 | 5.7005 | 5.7903 | 9.1204 | 9.377 | 9.3789 | 9.3958 | 9.4277 |  | 235 | 27.9137 | 28.0377 | 27.82 | 27.8232 | 27.848 | 28.3559 | 28.4605 | 28.4606 | 28.4747 | 28.3733 | 28.6931 | 28.396 | 28.3966 | 28.3366 | 28.433
240 | 29.4696 | 29.496 | 29.4472 | 29.4533 | 29.44 | 33.0365 | 32.9948 | 32.9949 | 33.0086 | 33.1294 | 30.3632 | 30.1641 | 30.1642 | 30.1112 | 30.3277 |  | 240 | 4.642 | 5.0996 | 5.0973 | 5.1027 | 5.0015 | 3.9486 | 4.2578 | 4.2578 | 4.2567 | 4.3451 | 6.1868 | 6.5757 | 6.5764 | 6.5457 | 6.5818 |  | 240 | 29.1017 | 29.0518 | 29.0027 | 29.0079 | 29.012 | 32.7997 | 32.7189 | 32.719 | 32.733 | 32.8432 | 29.7262 | 29.4387 | 29.4386 | 29.3911 | 29.6049
245 | 33.1993 | 33.3302 | 33.3335 | 33.342 | 33.346 | 36.7266 | 36.6311 | 36.6315 | 36.6418 | 36.979 | 33.0039 | 32.8469 | 32.848 | 32.8298 | 33.1181 |  | 245 | 5.3071 | 5.6639 | 5.7042 | 5.7116 | 5.6447 | 5.5237 | 6.0873 | 6.087 | 6.0703 | 6.3397 | 7.7394 | 8.2678 | 8.2689 | 8.2456 | 8.2928 |  | 245 | 32.7723 | 32.8454 | 32.8419 | 32.8491 | 32.8647 | 36.3088 | 36.1218 | 36.1222 | 36.1355 | 36.4315 | 32.0836 | 31.7893 | 31.7902 | 31.7774 | 32.063
250 | 33.0861 | 33.1024 | 33.1637 | 33.1677 | 33.1435 | 39.709 | 38.88 | 38.8806 | 38.9437 | 39.1976 | 33.7813 | 32.9807 | 32.9807 | 32.9711 | 33.5662 |  | 250 | 6.7032 | 7.6502 | 7.7342 | 7.7439 | 7.3636 | 8.1749 | 7.63 | 7.6296 | 7.7085 | 8.4476 | 7.942 | 7.9375 | 7.939 | 7.9371 | 8.2675 |  | 250 | 32.4 | 32.2063 | 32.2493 | 32.251 | 32.3151 | 38.8584 | 38.124 | 38.1247 | 38.1732 | 38.2764 | 32.8345 | 32.0113 | 32.0109 | 32.0015 | 32.5321
255 | 34.8527 | 34.0861 | 34.111 | 34.1113 | 34.5316 | 39.1755 | 39.6283 | 39.6292 | 39.5525 | 39.3428 | 35.6645 | 35.1981 | 35.1977 | 35.1914 | 35.436 |  | 255 | 4.9013 | 5.2963 | 5.3312 | 5.3381 | 5.0635 | 9.9302 | 9.646 | 9.6461 | 9.6151 | 9.9409 | 9.2905 | 8.8748 | 8.8752 | 8.8911 | 9.8261 |  | 255 | 34.5064 | 33.6721 | 33.6918 | 33.691 | 34.1584 | 37.896 | 38.4364 | 38.4373 | 38.366 | 38.0662 | 34.4332 | 34.0609 | 34.0604 | 34.0497 | 34.0464
260 | 38.6832 | 37.8458 | 37.9658 | 37.9633 | 38.4832 | 41.3187 | 41.7132 | 41.7137 | 41.6684 | 41.6629 | 34.8327 | 34.9311 | 34.9312 | 34.8917 | 34.4844 |  | 260 | 5.8623 | 5.7459 | 5.7462 | 5.7516 | 5.6061 | 10.1259 | 10.3642 | 10.3642 | 10.3238 | 10.513 | 10.5789 | 10.3179 | 10.3182 | 10.3413 | 10.4974 |  | 260 | 38.2364 | 37.4071 | 37.5284 | 37.5251 | 38.0727 | 40.0587 | 40.4052 | 40.4057 | 40.3692 | 40.3147 | 33.1875 | 33.3725 | 33.3725 | 33.324 | 32.8478
265 | 40.8262 | 40.0926 | 40.6571 | 40.6443 | 41.2382 | 43.9836 | 44.3003 | 44.3007 | 44.2 | 44.3587 | 34.3991 | 34.5257 | 34.5258 | 34.4713 | 34.369 |  | 265 | 9.71 | 9.0421 | 9.323 | 9.3211 | 9.018 | 13.6616 | 13.8686 | 13.8684 | 13.6036 | 14.1001 | 8.9524 | 8.986 | 8.9863 | 8.9684 | 8.9704 |  | 265 | 39.6547 | 39.0597 | 39.5737 | 39.561 | 40.2401 | 41.8081 | 42.0735 | 42.074 | 42.0545 | 42.058 | 33.2137 | 33.3358 | 33.3358 | 33.2842 | 33.1777
270 | 39.9024 | 40.0347 | 39.8645 | 39.8581 | 41.5629 | 43.8318 | 44.5143 | 44.5148 | 45.136 | 44.4431 | 35.6904 | 35.7697 | 35.7697 | 35.736 | 35.7167 |  | 270 | 9.0557 | 8.3628 | 9.2168 | 9.1918 | 8.8702 | 17.5361 | 18.2627 | 18.2624 | 18.3794 | 18.4568 | 8.2436 | 8.3097 | 8.3098 | 8.2833 | 8.3225 |  | 270 | 38.8612 | 39.1515 | 38.7844 | 38.7837 | 40.6053 | 40.1711 | 40.5956 | 40.5962 | 41.2244 | 40.4294 | 34.7253 | 34.7911 | 34.7911 | 34.7627 | 34.7335
275 | 44.64 | 45.2693 | 44.3044 | 44.3277 | 47.1926 | 38.7242 | 38.6748 | 38.6752 | 38.7425 | 38.6494 | 37.0379 | 37.1079 | 37.108 | 37.0884 | 37.1014 |  | 275 | 10.1538 | 10.2556 | 10.2217 | 10.1907 | 12.8276 | 18.817 | 19.1377 | 19.1375 | 19.3561 | 19.2276 | 8.1455 | 8.2262 | 8.2262 | 8.2045 | 8.2519 |  | 275 | 43.4699 | 44.0923 | 43.1091 | 43.1404 | 45.4158 | 33.845 | 33.6078 | 33.6085 | 33.5607 | 33.5273 | 36.1311 | 36.1846 | 36.1847 | 36.1695 | 36.1721
280 | 49.1381 | 49.1683 | 48.8744 | 48.8881 | 49.2898 | 34.8204 | 34.7502 | 34.7505 | 34.7883 | 34.7644 | 38.29 | 38.359 | 38.3592 | 38.3488 | 38.3732 |  | 280 | 18.4365 | 18.6952 | 18.3286 | 18.2692 | 20.8847 | 13.2091 | 13.563 | 13.5629 | 13.7289 | 13.5844 | 8.1511 | 8.2456 | 8.2456 | 8.2305 | 8.2805 |  | 280 | 45.5483 | 45.4754 | 45.3075 | 45.3463 | 44.6466 | 32.2177 | 31.994 | 31.9944 | 31.9648 | 32.0004 | 37.4124 | 37.4623 | 37.4624 | 37.4551 | 37.4692
285 | 44.2265 | 44.0815 | 43.9284 | 44.1886 | 43.2563 | 35.4408 | 35.243 | 35.2432 | 35.0563 | 35.2487 | 39.5723 | 39.6412 | 39.6413 | 39.6401 | 39.6585 |  | 285 | 24.5905 | 24.5742 | 24.3007 | 24.3979 | 25.2586 | 10.1416 | 10.4637 | 10.4634 | 10.549 | 10.4097 | 8.2209 | 8.3316 | 8.3315 | 8.3266 | 8.355 |  | 285 | 36.7599 | 36.5962 | 36.5947 | 36.8426 | 35.1158 | 33.9588 | 33.6538 | 33.6541 | 33.4315 | 33.6765 | 38.709 | 38.7557 | 38.7558 | 38.7557 | 38.7684
290 | 35.2102 | 35.1791 | 35.1778 | 35.2224 | 34.6454 | 36.6172 | 36.3075 | 36.3075 | 36.302 | 36.5858 | 40.7907 | 40.8568 | 40.8568 | 40.8673 | 40.8885 |  | 290 | 19.5036 | 19.4214 | 19.2721 | 19.4993 | 19.3062 | 7.6941 | 7.7523 | 7.752 | 7.6218 | 7.6349 | 8.4204 | 8.562 | 8.5618 | 8.5917 | 8.5358 |  | 290 | 29.315 | 29.3322 | 29.429 | 29.3325 | 28.7675 | 35.7997 | 35.4702 | 35.4702 | 35.4928 | 35.7803 | 39.9122 | 39.9496 | 39.9496 | 39.9539 | 39.9876
295 | 31.7107 | 31.7368 | 31.8464 | 31.7384 | 31.9899 | 39.5934 | 39.3963 | 39.396 | 39.4696 | 39.8007 | 41.5867 | 41.591 | 41.5909 | 41.5134 | 41.7399 |  | 295 | 13.6703 | 13.6735 | 13.6309 | 13.6633 | 13.8407 | 6.0967 | 6.089 | 6.0886 | 6.1436 | 6.15 | 8.4745 | 8.5439 | 8.5435 | 8.507 | 8.4914 |  | 295 | 28.6128 | 28.6402 | 28.7818 | 28.6468 | 28.8407 | 39.1212 | 38.9229 | 38.9227 | 38.9885 | 39.3227 | 40.714 | 40.704 | 40.704 | 40.6324 | 40.8671
300 | 32.2385 | 32.2481 | 32.3296 | 32.2559 | 33.0988 | 42.6524 | 42.5863 | 42.5856 | 42.5656 | 43.0393 | 43.0047 | 43.0488 | 43.0487 | 43.0215 | 43.3029 |  | 300 | 9.5254 | 9.5398 | 9.5607 | 9.5423 | 10.6773 | 5.7483 | 5.7565 | 5.7558 | 5.8019 | 5.9065 | 7.7251 | 7.856 | 7.8554 | 7.8229 | 7.9359 |  | 300 | 30.7991 | 30.8047 | 30.8836 | 30.8121 | 31.3293 | 42.2633 | 42.1954 | 42.1949 | 42.1684 | 42.6321 | 42.3051 | 42.3259 | 42.3259 | 42.3043 | 42.5695
305 | 35.0683 | 35.0761 | 35.1345 | 35.0857 | 35.3481 | 46.0177 | 45.9805 | 45.9794 | 45.9765 | 46.4978 | 45.1141 | 45.1341 | 45.1339 | 45.1201 | 45.3793 |  | 305 | 8.0066 | 8.0256 | 8.0575 | 8.034 | 11.3971 | 5.9325 | 6.1447 | 6.1434 | 6.1699 | 6.4196 | 7.7063 | 7.8398 | 7.839 | 7.8123 | 8.0081 |  | 305 | 34.142 | 34.1456 | 34.1981 | 34.1535 | 33.4604 | 45.6337 | 45.568 | 45.5672 | 45.5606 | 46.0525 | 44.451 | 44.448 | 44.4479 | 44.4386 | 44.6671
310 | 37.8911 | 37.877 | 37.9377 | 37.8988 | 31.1864 | 48.6398 | 48.6227 | 48.6214 | 48.6231 | 49.1721 | 47.3328 | 47.3386 | 47.3384 | 47.3324 | 47.5681 |  | 310 | 10.5271 | 10.6122 | 10.6127 | 10.5814 | 8.1767 | 6.9171 | 6.8048 | 6.8029 | 6.8167 | 7.1337 | 8.1666 | 8.2978 | 8.2966 | 8.275 | 8.5266 |  | 310 | 36.3994 | 36.36 | 36.4231 | 36.3916 | 30.0954 | 48.1454 | 48.1442 | 48.1432 | 48.1429 | 48.6519 | 46.6229 | 46.6057 | 46.6057 | 46.6034 | 46.7976
315 | 33.4704 | 33.4665 | 33.4562 | 33.4494 | 34.4623 | 52.3505 | 52.2228 | 52.2213 | 52.2373 | 52.8238 | 49.5272 | 49.5168 | 49.5167 | 49.5166 | 49.7072 |  | 315 | 6.2243 | 6.181 | 6.2792 | 6.2578 | 4.5722 | 8.4801 | 8.6399 | 8.6369 | 8.6668 | 9.2237 | 9.1128 | 9.2371 | 9.2355 | 9.2205 | 9.5415 |  | 315 | 32.8865 | 32.8908 | 32.8616 | 32.8589 | 34.1577 | 51.6591 | 51.5031 | 51.5021 | 51.5133 | 52.0123 | 48.6817 | 48.6476 | 48.6478 | 48.6506 | 48.7828
320 | 35.7837 | 35.806 | 35.7637 | 35.7622 | 36.667 | 55.3978 | 55.1428 | 55.1412 | 55.1543 | 55.7539 | 51.8118 | 51.7903 | 51.79 | 51.7895 | 51.9923 |  | 320 | 3.7169 | 3.709 | 3.7376 | 3.7249 | 3.393 | 10.9852 | 11.1457 | 11.1418 | 11.1882 | 11.8122 | 10.2912 | 10.4036 | 10.4016 | 10.3898 | 10.7234 |  | 320 | 35.5901 | 35.6133 | 35.5679 | 35.5677 | 36.5097 | 54.2977 | 54.0046 | 54.0038 | 54.0076 | 54.4883 | 50.7794 | 50.7346 | 50.7348 | 50.7366 | 50.8745
325 | 39.3819 | 39.386 | 39.3689 | 39.3686 | 39.6553 | 57.1522 | 56.6622 | 56.6616 | 56.674 | 57.1288 | 53.6031 | 53.5884 | 53.5886 | 53.5996 | 53.7284 |  | 325 | 2.8277 | 2.8283 | 2.8413 | 2.833 | 2.7992 | 14.8581 | 14.8473 | 14.8421 | 14.8768 | 15.8386 | 11.3894 | 11.5189 | 11.5163 | 11.5026 | 11.923 |  | 325 | 39.2802 | 39.2843 | 39.2662 | 39.2666 | 39.5564 | 55.187 | 54.6824 | 54.6831 | 54.6866 | 54.8894 | 52.3791 | 52.3358 | 52.3365 | 52.3508 | 52.3888
330 | 42.0879 | 42.0904 | 42.0808 | 42.0819 | 42.2295 | 56.7955 | 56.1498 | 56.1512 | 56.1474 | 56.2101 | 55.6413 | 55.5999 | 55.601 | 55.6228 | 55.6181 |  | 330 | 2.4497 | 2.4499 | 2.4578 | 2.4534 | 2.4553 | 18.0583 | 17.6539 | 17.6487 | 17.7037 | 18.687 | 13.754 | 13.8584 | 13.8553 | 13.8619 | 14.3344 |  | 330 | 42.0165 | 42.019 | 42.009 | 42.0103 | 42.158 | 53.8482 | 53.3023 | 53.3055 | 53.2834 | 53.0129 | 53.9146 | 53.8451 | 53.847 | 53.8679 | 53.7392
335 | 44.4523 | 44.453 | 44.4488 | 44.4486 | 44.5251 | 54.3859 | 53.9786 | 53.9827 | 53.98 | 53.4088 | 56.5223 | 56.4641 | 56.467 | 56.4871 | 56.1726 |  | 335 | 2.313 | 2.3156 | 2.32 | 2.3179 | 2.3365 | 19.1748 | 18.3947 | 18.3916 | 18.4371 | 19.0167 | 16.1995 | 16.2509 | 16.2483 | 16.276 | 16.6831 |  | 335 | 44.3921 | 44.3926 | 44.3882 | 44.3881 | 44.4638 | 50.8936 | 50.7476 | 50.7532 | 50.7337 | 49.9086 | 54.1511 | 54.075 | 54.0788 | 54.0915 | 53.638
340 | 47.0971 | 47.0972 | 47.098 | 47.0979 | 47.1631 | 50.573 | 50.7886 | 50.7929 | 50.7744 | 50.1188 | 54.9708 | 55.0219 | 55.0268 | 55.0144 | 54.3853 |  | 340 | 2.2159 | 2.2162 | 2.2212 | 2.2202 | 2.2271 | 16.0828 | 15.6006 | 15.6017 | 15.6368 | 15.3539 | 17.6191 | 17.6421 | 17.6428 | 17.6872 | 17.5231 |  | 340 | 47.045 | 47.045 | 47.0456 | 47.0456 | 47.1105 | 47.9476 | 48.3333 | 48.3374 | 48.3066 | 47.7091 | 52.0707 | 52.1169 | 52.1218 | 52.0936 | 51.485
345 | 49.8331 | 49.8344 | 49.8351 | 49.835 | 49.9476 | 52.1126 | 52.2077 | 52.2088 | 52.1957 | 52.1207 | 53.1009 | 53.2389 | 53.2407 | 53.1773 | 53.104 |  | 345 | 2.2389 | 2.2377 | 2.2384 | 2.2385 | 2.3 | 11.8522 | 11.5466 | 11.547 | 11.5714 | 11.3994 | 14.4253 | 14.6532 | 14.6553 | 14.6443 | 14.2881 |  | 345 | 49.7828 | 49.7841 | 49.7848 | 49.7847 | 49.8946 | 50.7469 | 50.9149 | 50.9159 | 50.8969 | 50.8589 | 51.1039 | 51.1827 | 51.1839 | 51.1211 | 51.1457
350 | 53.7014 | 53.7059 | 53.7084 | 53.7074 | 53.9128 | 55.9492 | 56.1474 | 56.1477 | 56.1427 | 56.1446 | 56.5362 | 56.5287 | 56.5291 | 56.4957 | 56.6334 |  | 350 | 3.5282 | 3.5259 | 3.5204 | 3.5208 | 3.8115 | 11.3827 | 10.9226 | 10.922 | 10.9534 | 10.9166 | 12.4474 | 12.7419 | 12.7424 | 12.7 | 12.6897 |  | 350 | 53.5854 | 53.59 | 53.5929 | 53.5919 | 53.7779 | 54.7791 | 55.0748 | 55.0752 | 55.0639 | 55.0731 | 55.1489 | 55.074 | 55.0742 | 55.0497 | 55.1934
355 | 53.2569 | 53.2691 | 53.2912 | 53.2921 | 52.2077 | 58.4789 | 58.9554 | 58.9552 | 58.9458 | 58.8203 | 60.6709 | 60.5421 | 60.5422 | 60.5058 | 60.5013 |  | 355 | 9.6504 | 9.6676 | 9.6581 | 9.6576 | 9.9931 | 14.0949 | 13.6365 | 13.6354 | 13.6767 | 13.6148 | 14.5622 | 14.8286 | 14.8285 | 14.7943 | 14.9114 |  | 355 | 52.3753 | 52.3845 | 52.4087 | 52.4097 | 51.2423 | 56.7549 | 57.3567 | 57.3567 | 57.3372 | 57.2229 | 58.8974 | 58.698 | 58.6981 | 58.6692 | 58.6349
360 | 51.8686 | 51.874 | 51.8715 | 51.8722 | 51.3445 | 57.4824 | 58.173 | 58.1724 | 58.1602 | 58.3457 | 61.9353 | 61.7551 | 61.7549 | 61.7656 | 61.8022 |  | 360 | 3.6904 | 3.7098 | 3.6839 | 3.6848 | 3.7613 | 10.7125 | 10.604 | 10.6024 | 10.6326 | 10.5657 | 15.2786 | 15.52 | 15.5192 | 15.4047 | 15.479 |  | 360 | 51.7371 | 51.7412 | 51.7405 | 51.7412 | 51.2066 | 56.4754 | 57.1984 | 57.1981 | 57.1801 | 57.381 | 60.0212 | 59.7731 | 59.7731 | 59.8137 | 59.8324
365 | 56.8951 | 56.8411 | 56.8915 | 56.8971 | 54.6391 | 61.5001 | 62.2405 | 62.2394 | 62.2317 | 62.383 | 65.0329 | 64.7648 | 64.7645 | 64.8682 | 64.8159 |  | 365 | 3.8702 | 4.2241 | 3.6564 | 3.6707 | 1.9043 | 9.373 | 9.4256 | 9.4236 | 9.4564 | 9.4723 | 16.6228 | 16.8415 | 16.8402 | 16.7933 | 16.8765 |  | 365 | 56.7633 | 56.6839 | 56.7739 | 56.7786 | 54.6059 | 60.7817 | 61.5226 | 61.5219 | 61.509 | 61.6596 | 62.8725 | 62.5367 | 62.5367 | 62.6568 | 62.5803
370 | 55.9721 | 56.246 | 55.7829 | 55.8035 | 58.2469 | 65.6135 | 66.4062 | 66.4046 | 66.4016 | 66.5339 | 67.8244 | 67.459 | 67.4587 | 67.5977 | 67.4908 |  | 370 | 2.2656 | 2.1563 | 2.3887 | 2.3738 | 1.6524 | 9.3088 | 9.5186 | 9.516 | 9.555 | 9.5668 | 18.8412 | 19.0126 | 19.0107 | 19.051 | 19.0648 |  | 370 | 55.9262 | 56.2047 | 55.7317 | 55.753 | 58.2235 | 64.9498 | 65.7205 | 65.7192 | 65.7105 | 65.8425 | 65.1549 | 64.7244 | 64.7245 | 64.8576 | 64.7422
375 | 60.4302 | 60.5052 | 60.3854 | 60.3936 | 61.6472 | 69.9135 | 70.7608 | 70.7586 | 70.7579 | 70.8864 | 70.2243 | 69.7453 | 69.745 | 69.8658 | 69.7577 |  | 375 | 1.7002 | 1.7058 | 1.7044 | 1.7045 | 1.6816 | 9.7675 | 10.1687 | 10.1652 | 10.2173 | 10.2056 | 21.4441 | 21.5394 | 21.537 | 21.6514 | 21.5942 |  | 375 | 60.4062 | 60.4811 | 60.3613 | 60.3695 | 61.6242 | 69.2278 | 70.0264 | 70.0246 | 70.0164 | 70.1479 | 66.8701 | 66.336 | 66.3364 | 66.4262 | 66.3312
380 | 64.2308 | 64.2663 | 64.2089 | 64.214 | 65.2394 | 74.5576 | 75.4248 | 75.4218 | 75.4061 | 75.5508 | 72.1075 | 71.4996 | 71.4994 | 71.5612 | 71.4925 |  | 380 | 1.8412 | 1.8452 | 1.8383 | 1.8387 | 1.8896 | 10.7168 | 11.342 | 11.3375 | 11.4064 | 11.3644 | 24.2524 | 24.2202 | 24.2174 | 24.3632 | 24.2681 |  | 380 | 64.2044 | 64.2398 | 64.1826 | 64.1877 | 65.212 | 73.7834 | 74.5671 | 74.5648 | 74.5384 | 74.6912 | 67.9067 | 67.2723 | 67.2731 | 67.2863 | 67.2476
385 | 68.2411 | 68.2592 | 68.2248 | 68.2276 | 69.2395 | 79.6271 | 80.5012 | 80.4975 | 80.4479 | 80.6149 | 73.2569 | 72.5382 | 72.5382 | 72.5221 | 72.5141 |  | 385 | 2.3417 | 2.3393 | 2.3333 | 2.3319 | 2.436 | 12.212 | 13.0789 | 13.0729 | 13.1109 | 13.0615 | 26.8812 | 26.6715 | 26.6684 | 26.7917 | 26.7069 |  | 385 | 68.201 | 68.2191 | 68.1849 | 68.1878 | 69.1966 | 78.6851 | 79.4316 | 79.4289 | 79.3723 | 79.5497 | 68.1467 | 67.4568 | 67.4581 | 67.3918 | 67.4169
390 | 72.4343 | 72.4397 | 72.4188 | 72.4199 | 73.5078 | 85.2689 | 86.0868 | 86.0824 | 86.0812 | 86.2428 | 73.7021 | 72.9225 | 72.9229 | 72.8443 | 72.8826 |  | 390 | 3.5942 | 3.5824 | 3.5785 | 3.5717 | 3.7704 | 14.4168 | 15.599 | 15.5911 | 15.6031 | 15.5272 | 28.7954 | 28.4032 | 28.4 | 28.4559 | 28.427 |  | 390 | 72.3451 | 72.3511 | 72.3303 | 72.3318 | 73.4111 | 84.0413 | 84.6617 | 84.6587 | 84.6552 | 84.8335 | 67.8441 | 67.1636 | 67.1654 | 67.0563 | 67.1102
395 | 76.052 | 76.0503 | 76.0344 | 76.0371 | 77.2263 | 91.4508 | 92.1257 | 92.1206 | 92.172 | 92.3325 | 73.9635 | 73.1551 | 73.1558 | 73.0622 | 73.0883 |  | 395 | 5.0549 | 5.025 | 5.0276 | 5.0126 | 5.3277 | 17.5759 | 18.9734 | 18.9632 | 19.0448 | 18.9149 | 29.8247 | 29.2776 | 29.2743 | 29.2614 | 29.2858 |  | 395 | 75.8838 | 75.8841 | 75.868 | 75.8716 | 77.0423 | 89.746 | 90.1507 | 90.1477 | 90.183 | 90.3743 | 67.6837 | 67.041 | 67.0432 | 66.9467 | 66.9645
400 | 80.3329 | 80.3359 | 80.3184 | 80.324 | 81.7222 | 98.2226 | 98.9622 | 98.9565 | 98.9745 | 99.1476 | 74.6601 | 73.8213 | 73.8223 | 73.7531 | 73.7156 |  | 400 | 5.9633 | 5.9193 | 5.9197 | 5.891 | 6.341 | 21.6363 | 23.359 | 23.3458 | 23.4857 | 23.2797 | 30.378 | 29.679 | 29.6756 | 29.6261 | 29.6492 |  | 400 | 80.1113 | 80.1175 | 80.0999 | 80.1077 | 81.4758 | 95.81 | 96.1659 | 96.1632 | 96.1477 | 96.3759 | 68.2006 | 67.5925 | 67.5951 | 67.5412 | 67.4901
405 | 86.0962 | 86.1003 | 86.0914 | 86.1121 | 87.9611 | 106.2592 | 106.9178 | 106.9117 | 106.8984 | 107.107 | 76.0697 | 75.1981 | 75.1994 | 75.1669 | 75.0642 |  | 405 | 7.5779 | 7.5255 | 7.5201 | 7.4694 | 8.2451 | 27.1065 | 29.5311 | 29.5138 | 29.6705 | 29.3701 | 30.9876 | 30.1109 | 30.1074 | 30.0523 | 30.0224 |  | 405 | 85.7621 | 85.7708 | 85.7623 | 85.7875 | 87.5739 | 102.7437 | 102.7586 | 102.7572 | 102.6983 | 103.0015 | 69.472 | 68.9064 | 68.9093 | 68.8979 | 68.799
410 | 90.7542 | 90.7489 | 90.7514 | 90.7999 | 91.8311 | 115.7829 | 115.9352 | 115.9295 | 115.8952 | 116.1753 | 78.1815 | 77.2902 | 77.2918 | 77.2909 | 77.1562 |  | 410 | 9.5907 | 9.5272 | 9.5275 | 9.4636 | 10.2059 | 35.1795 | 38.3431 | 38.3209 | 38.5131 | 38.1028 | 32.0218 | 30.9324 | 30.9287 | 30.8837 | 30.7856 |  | 410 | 90.246 | 90.2474 | 90.2499 | 90.3054 | 91.2622 | 110.309 | 109.4111 | 109.4127 | 109.3089 | 109.7492 | 71.3229 | 70.8304 | 70.8338 | 70.8525 | 70.7483
415 | 100.7207 | 100.7178 | 100.7351 | 100.8504 | 103.2444 | 126.646 | 125.7191 | 125.7151 | 125.6325 | 126.0548 | 80.8436 | 79.9641 | 79.9662 | 79.9878 | 79.8551 |  | 415 | 15.1271 | 15.0261 | 15.0605 | 14.9761 | 16.7243 | 47.001 | 50.6691 | 50.6416 | 50.8898 | 50.3757 | 33.676 | 32.3413 | 32.3374 | 32.3058 | 32.1523 |  | 415 | 99.5783 | 99.5906 | 99.603 | 99.7322 | 101.8808 | 117.6015 | 115.0562 | 115.064 | 114.864 | 115.5513 | 73.4957 | 73.1321 | 73.1361 | 73.1737 | 73.0963
420 | 110.4398 | 110.4748 | 110.4573 | 110.7052 | 113.7367 | 138.3118 | 135.3767 | 135.3773 | 135.1647 | 135.8693 | 83.858 | 83.0437 | 83.0463 | 83.0848 | 82.9752 |  | 420 | 25.8266 | 25.6971 | 25.7872 | 25.7384 | 29.4184 | 63.7653 | 67.0551 | 67.0239 | 67.3154 | 66.7806 | 35.9996 | 34.3997 | 34.3956 | 34.3759 | 34.1879 |  | 420 | 107.3775 | 107.4446 | 107.405 | 107.6716 | 109.8663 | 122.7361 | 117.603 | 117.6215 | 117.2097 | 118.3251 | 75.7377 | 75.5839 | 75.5886 | 75.6399 | 75.6047
425 | 115.4793 | 115.5953 | 115.4198 | 115.8643 | 117.7549 | 149.0889 | 142.9493 | 142.9583 | 142.3607 | 143.6702 | 87.0624 | 86.3893 | 86.3926 | 86.4472 | 86.3724 |  | 425 | 42.9403 | 42.9023 | 42.926 | 43.1283 | 48.8624 | 85.6646 | 86.4202 | 86.3911 | 86.5609 | 86.3215 | 38.945 | 37.0841 | 37.08 | 37.0708 | 36.8683 |  | 425 | 107.1989 | 107.339 | 107.1405 | 107.5383 | 107.1387 | 122.0208 | 113.8685 | 113.9019 | 113.0211 | 114.8466 | 77.8662 | 78.0249 | 78.0305 | 78.0952 | 78.1083
430 | 107.1061 | 107.0934 | 106.8965 | 107.2548 | 106.1836 | 155.5644 | 145.7211 | 145.7419 | 144.1792 | 146.6917 | 90.3788 | 89.9449 | 89.9491 | 90.0218 | 89.992 |  | 430 | 51.7425 | 51.8111 | 51.5868 | 52.086 | 55.7989 | 109.1968 | 104.5296 | 104.5126 | 103.5145 | 104.805 | 42.4414 | 40.3563 | 40.3524 | 40.3549 | 40.1584 |  | 430 | 93.7786 | 93.7262 | 93.6251 | 93.7585 | 90.3407 | 110.7987 | 101.5293 | 101.5768 | 100.3614 | 102.6371 | 79.7938 | 80.3832 | 80.3898 | 80.4699 | 80.5348
435 | 98.6802 | 98.4447 | 98.4671 | 98.5002 | 96.8049 | 154.5448 | 142.55 | 142.5825 | 141.3934 | 143.6665 | 93.8223 | 93.7466 | 93.7518 | 93.8464 | 93.8742 |  | 435 | 47.2636 | 47.0996 | 46.9591 | 47.3492 | 49.1928 | 126.6235 | 116.0293 | 116.0314 | 114.5344 | 116.7242 | 46.4606 | 44.2283 | 44.2248 | 44.2429 | 44.08 |  | 435 | 86.6252 | 86.4465 | 86.5484 | 86.3733 | 83.3742 | 88.6036 | 82.8114 | 82.8643 | 82.9095 | 83.7588 | 81.511 | 82.6576 | 82.6654 | 82.7629 | 82.8813
440 | 96.6591 | 96.4422 | 96.5 | 96.3668 | 94.753 | 145.9719 | 135.0611 | 135.1017 | 134.4665 | 136.1414 | 97.4915 | 97.9136 | 97.9201 | 98.0403 | 98.1401 |  | 440 | 43.3914 | 43.1114 | 43.0684 | 43.2411 | 44.6446 | 132.6999 | 119.7759 | 119.797 | 118.6627 | 120.7093 | 51.0675 | 48.8132 | 48.8104 | 48.8496 | 48.7626 |  | 440 | 86.3722 | 86.2699 | 86.3561 | 86.1206 | 83.5762 | 60.8156 | 62.4118 | 62.4592 | 63.2489 | 62.9582 | 83.0464 | 84.8784 | 84.8875 | 85.0036 | 85.1686
445 | 98.8383 | 98.5828 | 98.6346 | 98.5289 | 97.2664 | 130.1073 | 123.955 | 123.9977 | 123.8778 | 124.8015 | 101.5568 | 102.6399 | 102.6477 | 102.7964 | 102.977 |  | 445 | 38.7621 | 38.376 | 38.3486 | 38.4285 | 39.9614 | 125.4202 | 116.0996 | 116.1326 | 115.5436 | 116.9781 | 56.4651 | 54.3765 | 54.3748 | 54.4405 | 54.4909 |  | 445 | 90.9203 | 90.8067 | 90.8744 | 90.726 | 88.6783 | 34.6075 | 43.4251 | 43.4585 | 44.6696 | 43.4919 | 84.4125 | 87.0525 | 87.0628 | 87.1971 | 87.3785
450 | 108.7789 | 108.4471 | 108.4965 | 108.4459 | 107.7346 | 111.431 | 111.4617 | 111.501 | 111.8727 | 111.9254 | 106.2433 | 108.1735 | 108.1829 | 108.3651 | 108.6132 |  | 450 | 38.0572 | 37.4883 | 37.4639 | 37.5458 | 40.2527 | 109.9561 | 107.5251 | 107.5606 | 107.5792 | 108.0798 | 63.0567 | 61.411 | 61.4108 | 61.5051 | 61.7717 |  | 450 | 101.9043 | 101.7614 | 101.8232 | 101.739 | 99.9323 | 18.0702 | 29.3611 | 29.38 | 30.6956 | 29.0869 | 85.5072 | 89.0516 | 89.0632 | 89.2195 | 89.337
455 | 124.9862 | 124.479 | 124.5252 | 124.5317 | 124.4821 | 95.0646 | 99.7295 | 99.7629 | 100.5304 | 99.7785 | 111.7372 | 114.7038 | 114.7149 | 114.9568 | 115.2062 |  | 455 | 44.4056 | 43.4583 | 43.4203 | 43.5478 | 49.5833 | 94.4687 | 97.7279 | 97.7605 | 98.3017 | 97.8563 | 71.4858 | 70.6754 | 70.6773 | 70.8138 | 71.3703 |  | 455 | 116.8319 | 116.6465 | 116.7099 | 116.6694 | 114.181 | 10.628 | 19.8803 | 19.888 | 21.0506 | 19.4911 | 85.8777 | 90.3435 | 90.3561 | 90.5565 | 90.4364
460 | 148.3537 | 147.5653 | 147.621 | 147.6974 | 145.8968 | 82.1072 | 88.6441 | 88.6709 | 89.6919 | 88.3084 | 117.9151 | 122.0875 | 122.1005 | 122.457 | 122.5243 |  | 460 | 62.6255 | 60.7958 | 60.7096 | 60.9616 | 76.8427 | 81.7026 | 87.6221 | 87.6491 | 88.548 | 87.328 | 82.4453 | 82.9903 | 82.9951 | 83.237 | 84.0729 |  | 460 | 134.4874 | 134.4596 | 134.5597 | 134.5296 | 124.0205 | 8.1412 | 13.4217 | 13.4225 | 14.2784 | 13.1223 | 84.3015 | 89.543 | 89.5563 | 89.8183 | 89.1288
465 | 179.858 | 179.2727 | 179.4619 | 179.5537 | 134.2687 | 71.8004 | 77.7789 | 77.7998 | 78.9398 | 77.1483 | 123.9059 | 129.3798 | 129.3947 | 129.9076 | 129.3843 |  | 465 | 108.3864 | 104.8829 | 104.7254 | 105.2594 | 104.979 | 71.3487 | 77.1608 | 77.1822 | 78.2643 | 76.5286 | 95.9935 | 98.518 | 98.5267 | 98.9771 | 99.7672 |  | 465 | 143.5315 | 145.3901 | 145.7367 | 145.4647 | 83.7107 | 8.0409 | 9.7858 | 9.7837 | 10.305 | 9.7589 | 78.3449 | 83.8649 | 83.8777 | 84.1398 | 82.382
470 | 168.6143 | 172.089 | 173.1719 | 172.4481 | 97.147 | 63.3775 | 67.8336 | 67.8509 | 69.0541 | 67.0942 | 127.2898 | 133.8886 | 133.9047 | 134.5357 | 132.7224 |  | 470 | 153.9911 | 155.1614 | 156.0354 | 155.7644 | 60.2871 | 62.6687 | 67.1882 | 67.2059 | 68.3876 | 66.3905 | 109.8335 | 114.7296 | 114.7422 | 115.4311 | 115.1783 |  | 470 | 68.6842 | 74.4283 | 75.1097 | 73.9988 | 76.1775 | 9.452 | 9.3355 | 9.3333 | 9.5713 | 9.6922 | 64.3373 | 69.0166 | 69.0269 | 69.105 | 65.9484
475 | 85.7616 | 87.5362 | 87.5753 | 87.2132 | 124.9243 | 56.8565 | 60.1751 | 60.1909 | 61.4406 | 59.5497 | 123.3971 | 130.4326 | 130.4488 | 131.08 | 127.2381 |  | 475 | 73.072 | 74.379 | 74.8957 | 74.4024 | 56.2322 | 55.5216 | 59.077 | 59.0935 | 60.3751 | 58.2948 | 116.5669 | 123.2045 | 123.2196 | 123.9802 | 121.1558 |  | 475 | 44.8947 | 46.1557 | 45.388 | 45.5021 | 111.5527 | 12.2479 | 11.4433 | 11.4411 | 11.3928 | 12.1611 | 40.4845 | 42.8173 | 42.8229 | 42.5544 | 38.8692
480 | 114.1456 | 115.4065 | 114.7511 | 114.8314 | 166.8715 | 52.7571 | 55.2809 | 55.2956 | 56.4815 | 54.8928 | 108.7049 | 115.1643 | 115.1789 | 115.7164 | 110.0877 |  | 480 | 58.8379 | 58.8872 | 58.6853 | 58.5969 | 82.3824 | 50.2699 | 53.3016 | 53.3178 | 54.6558 | 52.6177 | 107.7043 | 114.2892 | 114.3037 | 114.9157 | 109.4459 |  | 480 | 97.8127 | 99.252 | 98.6096 | 98.7556 | 145.118 | 16.0076 | 14.6601 | 14.6565 | 14.2443 | 15.6396 | 14.7152 | 14.1708 | 14.1712 | 13.5893 | 11.8694
485 | 173.7846 | 174.9327 | 174.2874 | 174.4039 | 221.0234 | 50.9698 | 52.5436 | 52.5558 | 53.4832 | 52.4007 | 87.3347 | 92.5988 | 92.611 | 92.9849 | 87.1849 |  | 485 | 99.2389 | 97.1153 | 96.4717 | 96.4372 | 146.6886 | 46.9354 | 49.3968 | 49.412 | 50.684 | 48.8014 | 87.3345 | 92.57 | 92.5821 | 92.9342 | 87.1712 |  | 485 | 142.6629 | 145.4994 | 145.1527 | 145.3155 | 165.3294 | 19.8744 | 17.9104 | 17.9045 | 17.0758 | 19.0856 | 0.14628 | -2.312 | -2.3149 | -3.0702 | -1.5482
490 | 237.5517 | 243.8239 | 243.4444 | 243.9726 | 266.4455 | 50.6398 | 51.0996 | 51.1083 | 51.6049 | 51.1911 | 67.5381 | 71.4157 | 71.4255 | 71.5628 | 67.1969 |  | 490 | 196.3011 | 194.5425 | 193.6668 | 193.8552 | 243.611 | 45.0255 | 46.706 | 46.7191 | 47.7823 | 46.1705 | 67.5218 | 71.253 | 71.2625 | 71.3423 | 67.1677 |  | 490 | 133.7784 | 146.9806 | 147.5071 | 148.131 | 107.9206 | 23.1753 | 20.7297 | 20.7215 | 19.4914 | 22.1092 | -1.4816 | -4.8179 | -4.8228 | -5.6127 | -1.98
495 | 229.0834 | 252.4258 | 252.8626 | 254.616 | 230.0742 | 50.8169 | 50.219 | 50.2236 | 50.1846 | 50.597 | 53.7691 | 56.0625 | 56.0693 | 55.9288 | 53.6051 |  | 495 | 229.0026 | 251.8538 | 252.2268 | 253.976 | 228.555 | 43.8708 | 44.635 | 44.6453 | 45.3746 | 44.177 | 53.6648 | 56.0617 | 56.0684 | 55.9193 | 53.5057 |  | 495 | 6.0841 | 16.9841 | 17.9202 | 18.0423 | -26.3967 | 25.646 | 23.0144 | 23.0045 | 21.4392 | 24.6667 | 3.3474 | -0.30779 | -0.31377 | -1.033 | 3.263
500 | 152.8856 | 174.5597 | 174.9925 | 176.6804 | 152.1672 | 50.8702 | 49.4746 | 49.4751 | 48.8538 | 50.2896 | 46.0832 | 46.6722 | 46.6753 | 46.3013 | 45.9698 |  | 500 | 144.8811 | 163.2201 | 163.7121 | 164.8571 | 139.1081 | 42.8484 | 42.7086 | 42.7155 | 43.0131 | 42.4437 | 45.016 | 46.2474 | 46.2514 | 45.9504 | 44.8738 |  | 500 | -48.821 | -61.8894 | -61.812 | -63.546 | -61.675 | 27.4189 | 24.9743 | 24.9635 | 23.1639 | 26.9735 | 9.8604 | 6.2822 | 6.2763 | 5.6891 | 9.978
505 | 98.6505 | 110.308 | 110.5061 | 111.388 | 98.1855 | 50.7203 | 48.9763 | 48.9734 | 47.7786 | 50.4076 | 43.1023 | 42.3327 | 42.333 | 41.84 | 43.1318 |  | 505 | 93.0066 | 98.2855 | 98.4969 | 98.4162 | 88.6474 | 41.6326 | 40.8146 | 40.8179 | 40.6228 | 40.954 | 39.9126 | 40.2615 | 40.2634 | 39.8888 | 39.8006 |  | 505 | -32.8891 | -50.078 | -50.0994 | -52.1684 | -42.214 | 28.9703 | 27.0712 | 27.0609 | 25.1513 | 29.3886 | 16.2724 | 13.0793 | 13.0745 | 12.6281 | 16.6212
510 | 76.5106 | 76.5812 | 76.6966 | 76.3329 | 71.6587 | 50.8306 | 49.2366 | 49.2317 | 47.5383 | 51.291 | 43.1655 | 41.6839 | 41.6831 | 41.1811 | 43.4341 |  | 510 | 76.0555 | 72.6691 | 72.8129 | 71.7324 | 69.7036 | 40.4528 | 39.3675 | 39.3678 | 38.6587 | 40.0898 | 37.2014 | 37.0048 | 37.0057 | 36.6105 | 37.2007 |  | 510 | -8.3327 | -24.1637 | -24.0967 | -26.0993 | -16.6245 | 30.7786 | 29.5711 | 29.5625 | 27.6657 | 31.9933 | 21.8933 | 19.1884 | 19.1849 | 18.8561 | 22.4193
515 | 81.5107 | 69.8011 | 70.0491 | 67.7988 | 70.9197 | 51.582 | 50.3739 | 50.369 | 48.2854 | 52.7846 | 44.5938 | 42.8674 | 42.8664 | 42.4053 | 45.0588 |  | 515 | 80.9824 | 69.76 | 70.014 | 67.6942 | 70.7959 | 39.8565 | 38.8327 | 38.8313 | 37.5985 | 40.1226 | 35.9394 | 35.4357 | 35.4362 | 35.0446 | 36.0616 |  | 515 | 9.2653 | -2.3946 | -2.2175 | -3.7649 | 4.189 | 32.7438 | 32.0866 | 32.0807 | 30.2958 | 34.2985 | 26.4001 | 24.1231 | 24.1205 | 23.8765 | 27.0158
520 | 98.7141 | 82.6335 | 83.2545 | 79.7978 | 87.9251 | 52.5485 | 51.7125 | 51.7089 | 49.3089 | 54.103 | 46.2783 | 44.4867 | 44.4857 | 44.0651 | 46.8761 |  | 520 | 98.3538 | 82.3381 | 82.9586 | 79.4643 | 87.2209 | 39.9093 | 39.0476 | 39.0459 | 37.2401 | 40.6737 | 35.2705 | 34.5586 | 34.5589 | 34.172 | 35.4881 |  | 520 | 8.4267 | 6.9807 | 7.0129 | 7.288 | 11.1061 | 34.1847 | 33.9038 | 33.9004 | 32.3194 | 35.6761 | 29.9611 | 28.0138 | 28.0117 | 27.8209 | 30.6262
525 | 109.1504 | 98.508 | 98.9905 | 96.8016 | 104.072 | 52.8905 | 52.4545 | 52.4526 | 49.759 | 54.5635 | 47.979 | 46.2194 | 46.2185 | 45.8314 | 48.7078 |  | 525 | 107.915 | 98.296 | 98.7331 | 96.7181 | 103.75 | 39.9226 | 39.3047 | 39.3036 | 36.773 | 40.9526 | 34.846 | 33.9673 | 33.9674 | 33.5655 | 35.1641 |  | 525 | -16.3756 | -6.4593 | -7.1342 | -4.0191 | -8.1806 | 34.6929 | 34.7364 | 34.7347 | 33.5217 | 36.0563 | 32.9809 | 31.3442 | 31.3426 | 31.2069 | 33.7037
530 | 98.3145 | 96.6339 | 96.5975 | 96.7289 | 98.2587 | 52.2228 | 52.2602 | 52.2594 | 49.501 | 54.0314 | 49.9432 | 48.2953 | 48.2945 | 47.9581 | 50.787 |  | 530 | 86.6828 | 88.7158 | 88.4933 | 89.5792 | 89.0049 | 39.2015 | 39.0414 | 39.0412 | 35.5182 | 40.4734 | 34.8354 | 33.8485 | 33.8485 | 33.4353 | 35.2849 |  | 530 | -46.3879 | -38.3093 | -38.7301 | -36.4972 | -41.6281 | 34.5031 | 34.7405 | 34.7396 | 34.4791 | 35.7953 | 35.7886 | 34.4487 | 34.4476 | 34.3811 | 36.528
535 | 71.0624 | 72.0263 | 72.0096 | 72.4573 | 71.9769 | 50.053 | 50.2969 | 50.2966 | 49.2635 | 51.9216 | 51.9883 | 50.4982 | 50.4977 | 50.2316 | 52.8865 |  | 535 | 52.6129 | 55.3949 | 55.2668 | 56.2225 | 54.5965 | 36.7542 | 37.1192 | 37.1195 | 33.5209 | 38.2882 | 35.3311 | 34.2952 | 34.2952 | 33.8892 | 35.9039 |  | 535 | -47.7676 | -46.0348 | -46.1623 | -45.7065 | -46.903 | 33.977 | 33.9403 | 33.9395 | 36.1004 | 35.0696 | 38.1378 | 37.0662 | 37.0655 | 37.0775 | 38.8315
540 | 47.9108 | 48.561 | 48.591 | 48.7997 | 48.4857 | 48.6237 | 48.4627 | 48.4622 | 50.1369 | 50.3394 | 53.7278 | 52.3979 | 52.3976 | 52.2123 | 54.6097 |  | 540 | 32.7132 | 33.8678 | 33.8195 | 34.2287 | 33.5493 | 32.3728 | 32.7181 | 32.7183 | 31.435 | 33.9682 | 36.0634 | 35.0132 | 35.0132 | 34.6371 | 36.7104 |  | 540 | -35.0042 | -34.8015 | -34.8901 | -34.7823 | -35.0045 | 36.2804 | 35.7513 | 35.7506 | 39.0583 | 37.1513 | 39.8259 | 38.9822 | 38.9819 | 39.0691 | 40.4298
545 | 31.8468 | 32.1455 | 32.1941 | 32.2538 | 32.1545 | 51.0882 | 50.6607 | 50.6605 | 52.872 | 52.7546 | 54.9352 | 53.7546 | 53.7545 | 53.6505 | 55.7558 |  | 545 | 22.7004 | 23.1333 | 23.1168 | 23.2901 | 23.0351 | 30.0428 | 30.2206 | 30.2207 | 30.3133 | 31.7312 | 36.6671 | 35.614 | 35.6141 | 35.2867 | 37.3229 |  | 545 | -22.3363 | -22.32 | -22.407 | -22.3132 | -22.4342 | 41.3211 | 40.6598 | 40.6595 | 43.3192 | 42.1447 | 40.9072 | 40.2641 | 40.2639 | 40.4132 | 41.4211
550 | 20.9353 | 21.0601 | 21.1079 | 21.1081 | 21.1 | 55.6937 | 55.149 | 55.1491 | 57.2373 | 57.3577 | 55.639 | 54.613 | 54.6131 | 54.5834 | 56.4005 |  | 550 | 17.2763 | 17.4378 | 17.4332 | 17.5137 | 17.4134 | 30.0453 | 30.2078 | 30.208 | 30.8562 | 31.9925 | 36.8885 | 35.8432 | 35.8433 | 35.5755 | 37.5081 |  | 550 | -11.8244 | -11.809 | -11.9008 | -11.7822 | -11.9157 | 46.8942 | 46.1401 | 46.14 | 48.2079 | 47.6066 | 41.6527 | 41.205 | 41.2049 | 41.3971 | 42.1208
555 | 14.5072 | 14.5569 | 14.5766 | 14.5896 | 14.579 | 61.3195 | 60.5678 | 60.568 | 62.4845 | 62.8465 | 56.0881 | 55.2428 | 55.243 | 55.2755 | 56.8364 |  | 555 | 14.1571 | 14.2133 | 14.2118 | 14.2564 | 14.2121 | 32.113 | 32.2719 | 32.272 | 33.2593 | 34.3562 | 36.6946 | 35.6858 | 35.6859 | 35.4795 | 37.2791 |  | 555 | -3.1677 | -3.1439 | -3.2405 | -3.1001 | -3.2498 | 52.2382 | 51.2541 | 51.2543 | 52.8974 | 52.6244 | 42.419 | 42.1699 | 42.1699 | 42.3862 | 42.9027
560 | 12.9579 | 12.9776 | 12.945 | 13.0256 | 12.9508 | 67.2674 | 66.1206 | 66.121 | 67.8757 | 68.422 | 56.625 | 55.9881 | 55.9883 | 56.0705 | 57.4205 |  | 560 | 12.3058 | 12.319 | 12.3175 | 12.3508 | 12.3245 | 36.1699 | 36.1605 | 36.1607 | 37.4291 | 38.5603 | 36.2681 | 35.3407 | 35.3407 | 35.1919 | 36.8613 |  | 560 | 4.0588 | 4.0818 | 3.9815 | 4.1383 | 3.9786 | 56.7155 | 55.3566 | 55.357 | 56.6231 | 56.5214 | 43.4858 | 43.4248 | 43.4249 | 43.6512 | 44.0268
565 | 15.1466 | 15.1543 | 15.083 | 15.2238 | 15.0928 | 72.8949 | 71.1373 | 71.1381 | 72.7109 | 73.384 | 57.5245 | 57.1017 | 57.102 | 57.2232 | 58.4085 |  | 565 | 11.1726 | 11.168 | 11.1661 | 11.2016 | 11.1754 | 42.1109 | 41.5514 | 41.5515 | 43.0532 | 44.2324 | 35.8948 | 35.094 | 35.094 | 34.9987 | 36.5584 |  | 565 | 10.227 | 10.2435 | 10.1398 | 10.3097 | 10.144 | 59.5007 | 57.7408 | 57.7416 | 58.5943 | 58.5551 | 44.9514 | 45.0446 | 45.0449 | 45.2723 | 45.5526
570 | 18.8386 | 18.8389 | 18.7486 | 18.9247 | 18.764 | 77.3097 | 74.8619 | 74.863 | 76.1903 | 76.9375 | 58.8948 | 58.6608 | 58.6611 | 58.812 | 59.8724 |  | 570 | 10.4832 | 10.4727 | 10.4716 | 10.52 | 10.482 | 49.592 | 47.7997 | 47.7999 | 49.4213 | 50.6328 | 35.834 | 35.1904 | 35.1904 | 35.1473 | 36.6227 |  | 570 | 15.6523 | 15.6597 | 15.5518 | 15.7313 | 15.5633 | 59.3079 | 57.615 | 57.6164 | 57.987 | 57.9284 | 46.7389 | 46.9332 | 46.9336 | 47.1542 | 47.3654
575 | 22.9278 | 22.9213 | 22.8192 | 23.0136 | 22.8409 | 77.3684 | 76.3346 | 76.3364 | 77.3546 | 78.0993 | 60.6853 | 60.5855 | 60.5859 | 60.7552 | 61.7218 |  | 575 | 10.1299 | 10.1219 | 10.124 | 10.1947 | 10.1349 | 56.3501 | 53.7308 | 53.7314 | 55.2363 | 56.4621 | 36.2478 | 35.7686 | 35.7685 | 35.7773 | 37.1925 |  | 575 | 20.5686 | 20.5653 | 20.4504 | 20.6324 | 20.4692 | 53.0145 | 54.2215 | 54.2234 | 54.1542 | 53.9585 | 48.6703 | 48.9001 | 48.9006 | 49.1037 | 49.2575
580 | 27.0895 | 27.0738 | 26.958 | 27.1521 | 26.9861 | 72.8913 | 73.1418 | 73.1444 | 74.3779 | 74.5431 | 62.7559 | 62.7144 | 62.7149 | 62.886 | 63.7819 |  | 580 | 10.1056 | 10.1092 | 10.1169 | 10.2143 | 10.1282 | 54.4061 | 56.1391 | 56.141 | 57.6376 | 58.4463 | 37.2037 | 36.8607 | 36.8606 | 36.9172 | 38.2944 |  | 580 | 25.1339 | 25.1156 | 24.9877 | 25.1576 | 25.0134 | 48.5089 | 46.8842 | 46.8859 | 47.0104 | 46.2677 | 50.5389 | 50.7384 | 50.7391 | 50.9094 | 51.0065
585 | 31.2192 | 31.1845 | 31.046 | 31.2156 | 31.0797 | 71.9457 | 69.3507 | 69.3525 | 70.6443 | 70.5493 | 64.9328 | 64.8808 | 64.8814 | 65.0334 | 65.8697 |  | 585 | 10.5593 | 10.5846 | 10.5969 | 10.7108 | 10.6061 | 56.2953 | 54.2161 | 54.2175 | 56.6903 | 56.3371 | 38.7146 | 38.4429 | 38.4427 | 38.5343 | 39.8933 |  | 585 | 29.3792 | 29.3333 | 29.1814 | 29.3205 | 29.214 | 44.7998 | 43.245 | 43.2461 | 42.1525 | 42.4657 | 52.1292 | 52.2653 | 52.2662 | 52.3875 | 52.4151
590 | 34.6823 | 34.5887 | 34.4174 | 34.5502 | 34.4685 | 67.6372 | 65.6537 | 65.6557 | 65.5999 | 66.5026 | 66.9832 | 66.9057 | 66.9065 | 67.0194 | 67.7853 |  | 590 | 10.9655 | 11.0256 | 11.0372 | 11.1355 | 11.0474 | 55.074 | 52.8404 | 52.8418 | 54.5023 | 54.5821 | 40.7382 | 40.481 | 40.4809 | 40.5854 | 41.9335 |  | 590 | 32.9032 | 32.7844 | 32.5996 | 32.7065 | 32.6501 | 39.2638 | 38.9655 | 38.9668 | 36.5081 | 37.9919 | 53.1709 | 53.2697 | 53.2708 | 53.3331 | 53.2582
595 | 38.6379 | 38.4021 | 38.1784 | 38.2896 | 38.2419 | 61.931 | 60.5455 | 60.5476 | 58.8596 | 61.1091 | 68.5572 | 68.4844 | 68.4855 | 68.5462 | 69.202 |  | 595 | 11.6237 | 11.6509 | 11.6516 | 11.7171 | 11.672 | 51.0931 | 49.0671 | 49.0688 | 49.3382 | 50.4321 | 43.0828 | 42.8349 | 42.8348 | 42.9252 | 44.2345 |  | 595 | 36.8481 | 36.592 | 36.357 | 36.4527 | 36.4171 | 34.9991 | 35.4708 | 35.4721 | 32.0967 | 34.5098 | 53.3289 | 53.435 | 53.4364 | 53.4416 | 53.2186
600 | 42.637 | 42.2082 | 41.9154 | 42.0256 | 41.9891 | 56.2522 | 55.6178 | 55.62 | 51.9539 | 55.9679 | 69.1868 | 69.1565 | 69.158 | 69.1654 | 69.6531 |  | 600 | 12.9992 | 12.8599 | 12.8262 | 12.8445 | 12.8571 | 45.6716 | 44.1071 | 44.1089 | 41.9879 | 45.1742 | 45.3127 | 45.1029 | 45.1031 | 45.1547 | 46.3464 |  | 600 | 40.6071 | 40.2015 | 39.9048 | 40.0146 | 39.9722 | 32.8394 | 33.8808 | 33.882 | 30.5979 | 33.0408 | 52.2835 | 52.4247 | 52.4265 | 52.3918 | 51.9958
605 | 46.5154 | 45.9639 | 45.5869 | 45.7361 | 45.6676 | 51.4018 | 51.5938 | 51.5958 | 48.3618 | 51.8114 | 68.2545 | 68.3106 | 68.3125 | 68.2836 | 68.5654 |  | 605 | 15.3386 | 14.8276 | 14.7246 | 14.6785 | 14.7685 | 39.6027 | 38.7557 | 38.7576 | 35.0177 | 39.5904 | 46.6054 | 46.5023 | 46.5029 | 46.5067 | 47.4643 |  | 605 | 43.9136 | 43.5065 | 43.1434 | 43.3167 | 43.2136 | 32.7685 | 34.0575 | 34.0584 | 33.356 | 33.4218 | 49.8659 | 50.0388 | 50.0408 | 49.9977 | 49.4809
610 | 49.2023 | 48.9726 | 48.5137 | 48.8223 | 48.5924 | 48.5968 | 49.1521 | 49.1535 | 48.9299 | 49.4103 | 65.2677 | 65.3679 | 65.3701 | 65.3294 | 65.4824 |  | 610 | 18.682 | 17.8595 | 17.6395 | 17.568 | 17.6921 | 33.3313 | 33.1093 | 33.111 | 30.8361 | 33.8476 | 45.5741 | 45.6367 | 45.638 | 45.608 | 46.2862 |  | 610 | 45.5176 | 45.5999 | 45.1932 | 45.552 | 45.2572 | 35.3649 | 36.3277 | 36.328 | 37.9904 | 35.9961 | 46.7211 | 46.8001 | 46.8019 | 46.7743 | 46.3199
615 | 48.9842 | 49.2688 | 48.7727 | 49.3281 | 48.8505 | 49.8719 | 50.2382 | 50.2391 | 51.2463 | 50.6629 | 61.8288 | 61.7783 | 61.7801 | 61.749 | 61.9479 |  | 615 | 20.3367 | 19.9286 | 19.5894 | 19.7269 | 19.6345 | 28.9563 | 28.8577 | 28.8588 | 28.3571 | 29.6963 | 41.8869 | 41.9621 | 41.9637 | 41.9158 | 42.4829 |  | 615 | 44.5632 | 45.0585 | 44.6658 | 45.2118 | 44.7309 | 40.6046 | 41.123 | 41.1235 | 42.6856 | 41.047 | 45.4784 | 45.3402 | 45.3413 | 45.3431 | 45.0859
620 | 49.0879 | 49.3325 | 48.7881 | 49.4438 | 48.8942 | 53.5994 | 53.7148 | 53.7158 | 54.5318 | 54.2678 | 61.1468 | 60.9149 | 60.9162 | 60.9114 | 61.1931 |  | 620 | 19.3042 | 19.0262 | 18.5792 | 18.9481 | 18.6338 | 26.9191 | 26.7279 | 26.7286 | 26.7739 | 27.7347 | 38.651 | 38.6137 | 38.6149 | 38.5782 | 39.18 |  | 620 | 45.1328 | 45.5159 | 45.112 | 45.6691 | 45.2043 | 46.3494 | 46.5929 | 46.5936 | 47.5066 | 46.6453 | 47.3817 | 47.1127 | 47.1134 | 47.1372 | 47.0056
625 | 51.072 | 51.676 | 51.0874 | 51.7631 | 51.2107 | 58.3464 | 58.2822 | 58.2834 | 58.8223 | 58.9111 | 62.413 | 62.0617 | 62.0627 | 62.0681 | 62.3761 |  | 625 | 19.571 | 19.3238 | 18.6687 | 19.2757 | 18.7762 | 26.2984 | 25.9479 | 25.9485 | 26.0755 | 27.1354 | 37.1864 | 37.0186 | 37.0193 | 36.9868 | 37.6437 |  | 625 | 47.1734 | 47.9271 | 47.5542 | 48.0403 | 47.6444 | 52.0835 | 52.1873 | 52.1884 | 52.727 | 52.2894 | 50.1254 | 49.8124 | 49.8131 | 49.844 | 49.7366
630 | 52.1215 | 53.1051 | 52.6134 | 53.2281 | 52.6833 | 63.858 | 63.6425 | 63.644 | 64.014 | 64.3036 | 64.2964 | 63.887 | 63.888 | 63.9124 | 64.1901 |  | 630 | 19.9023 | 20.5311 | 19.7289 | 20.4984 | 19.8472 | 27.0206 | 26.431 | 26.4315 | 26.5521 | 27.818 | 36.5521 | 36.2859 | 36.2864 | 36.2611 | 36.9297 |  | 630 | 48.1721 | 48.9758 | 48.7744 | 49.1228 | 48.8018 | 57.8596 | 57.8945 | 57.8959 | 58.2476 | 57.9751 | 52.8959 | 52.5821 | 52.583 | 52.6301 | 52.503
635 | 53.5347 | 53.7721 | 53.3414 | 53.881 | 53.3739 | 69.7337 | 69.4859 | 69.4878 | 69.7614 | 70.1076 | 66.7575 | 66.2955 | 66.2966 | 66.3442 | 66.5871 |  | 635 | 19.3119 | 20.1778 | 19.3164 | 20.2164 | 19.3903 | 29.2414 | 28.211 | 28.2114 | 28.3187 | 29.7989 | 36.531 | 36.1728 | 36.1734 | 36.17 | 36.8228 |  | 635 | 49.9301 | 49.8427 | 49.721 | 49.9446 | 49.7271 | 63.3066 | 63.5014 | 63.5033 | 63.755 | 63.4594 | 55.8753 | 55.5573 | 55.5583 | 55.6173 | 55.479
640 | 56.3602 | 55.9651 | 55.4782 | 55.9919 | 55.5125 | 75.0839 | 75.5409 | 75.5433 | 75.7639 | 76.0089 | 69.7701 | 69.2566 | 69.2579 | 69.3184 | 69.5445 |  | 640 | 19.3436 | 19.7129 | 18.6289 | 19.6941 | 18.6753 | 32.7112 | 31.2953 | 31.2958 | 31.4048 | 33.0177 | 37.258 | 36.787 | 36.7876 | 36.8128 | 37.4509 |  | 640 | 52.9367 | 52.3784 | 52.257 | 52.414 | 52.2769 | 67.5838 | 68.7534 | 68.7559 | 68.9485 | 68.463 | 58.9891 | 58.6787 | 58.6799 | 58.7355 | 58.5992
645 | 60.1867 | 59.6386 | 59.1263 | 59.7118 | 59.1749 | 78.9982 | 81.4574 | 81.4606 | 81.6304 | 81.6519 | 73.144 | 72.5932 | 72.5947 | 72.6516 | 72.8753 |  | 645 | 20.8632 | 20.726 | 19.1333 | 20.6046 | 19.1685 | 35.473 | 35.6221 | 35.6229 | 35.758 | 37.2807 | 38.7526 | 38.1507 | 38.1513 | 38.2007 | 38.8357 |  | 645 | 56.455 | 55.9214 | 55.9449 | 56.0442 | 55.9843 | 70.5859 | 73.2556 | 73.2587 | 73.3818 | 72.6442 | 62.0344 | 61.76 | 61.7614 | 61.7977 | 61.6652
650 | 64.901 | 64.3807 | 64.1051 | 64.6402 | 64.163 | 84.8163 | 86.7581 | 86.7621 | 86.8149 | 86.7651 | 76.7209 | 76.1528 | 76.1544 | 76.1929 | 76.4184 |  | 650 | 24.7708 | 24.2336 | 21.8041 | 24.2842 | 21.8384 | 38.1729 | 40.6234 | 40.6248 | 40.7288 | 41.9822 | 40.959 | 40.2087 | 40.2094 | 40.2708 | 40.9137 |  | 650 | 59.9879 | 59.6456 | 60.2831 | 59.9052 | 60.3322 | 75.7405 | 76.6597 | 76.6635 | 76.668 | 75.932 | 64.8727 | 64.6724 | 64.6738 | 64.6809 | 64.5434
655 | 66.3689 | 66.7009 | 68.1498 | 66.9228 | 68.22 | 92.4802 | 92.0978 | 92.1025 | 92.0839 | 92.3022 | 80.4286 | 79.8795 | 79.8812 | 79.8927 | 80.1146 |  | 655 | 32.524 | 31.7209 | 28.5344 | 31.6036 | 28.5398 | 44.3116 | 45.8284 | 45.8306 | 45.8378 | 47.0807 | 43.8523 | 42.9398 | 42.9406 | 42.9992 | 43.6554 |  | 655 | 57.8535 | 58.6753 | 61.8884 | 58.9904 | 61.9633 | 81.1731 | 79.8859 | 79.89 | 79.8645 | 79.392 | 67.4221 | 67.3566 | 67.3581 | 67.3344 | 67.1756
660 | 59.0107 | 60.3521 | 65.8011 | 61.1044 | 65.9359 | 99.7634 | 98.6834 | 98.6887 | 98.6172 | 99.1817 | 84.2328 | 83.7713 | 83.7731 | 83.7568 | 83.9615 |  | 660 | 32.1566 | 33.0995 | 33.7499 | 33.6039 | 33.773 | 52.8817 | 53.0353 | 53.0384 | 52.9721 | 54.5664 | 47.464 | 46.4022 | 46.4031 | 46.4471 | 47.1124 |  | 660 | 49.4795 | 50.4658 | 56.4866 | 51.0346 | 56.6298 | 84.5947 | 83.2206 | 83.225 | 83.1823 | 82.8221 | 69.5868 | 69.7457 | 69.7473 | 69.6985 | 69.4979
665 | 53.4669 | 53.5481 | 58.2837 | 53.801 | 58.4771 | 106.1334 | 105.1506 | 105.1569 | 105.0497 | 105.729 | 88.0874 | 87.8131 | 87.8151 | 87.7754 | 87.9451 |  | 665 | 24.7579 | 25.8651 | 30.2371 | 26.6306 | 30.3324 | 63.0182 | 62.8147 | 62.8191 | 62.6244 | 64.622 | 51.8548 | 50.7099 | 50.711 | 50.7343 | 51.3916 |  | 665 | 47.3894 | 46.887 | 49.8268 | 46.7478 | 49.9951 | 85.3991 | 84.3266 | 84.3311 | 84.3423 | 83.6817 | 71.2072 | 71.6913 | 71.693 | 71.6279 | 71.367
670 | 55.0527 | 54.2322 | 55.6386 | 53.9009 | 55.8388 | 110.9734 | 109.8322 | 109.8394 | 109.8116 | 110.377 | 91.9024 | 91.9255 | 91.9276 | 91.8699 | 91.9908 |  | 670 | 19.4189 | 19.6703 | 23.3368 | 20.0413 | 23.4892 | 73.928 | 73.5622 | 73.5684 | 73.2997 | 75.4726 | 57.078 | 55.9786 | 55.9799 | 55.9811 | 56.6029 |  | 670 | 51.5141 | 50.5392 | 50.5079 | 50.0365 | 50.658 | 82.7632 | 81.558 | 81.5622 | 81.7664 | 80.5418 | 72.0289 | 72.9157 | 72.9174 | 72.8436 | 72.515
675 | 59.931 | 59.0956 | 58.9732 | 58.6493 | 59.1489 | 113.28 | 111.6682 | 111.6758 | 111.9251 | 112.1491 | 95.5097 | 95.9252 | 95.9275 | 95.8545 | 95.9244 |  | 675 | 17.7346 | 17.3666 | 19.7733 | 17.3978 | 19.9739 | 83.8619 | 82.9625 | 82.9703 | 82.8517 | 84.9104 | 63.128 | 62.2537 | 62.2552 | 62.2338 | 62.7912 |  | 675 | 57.2469 | 56.4862 | 55.5594 | 56.0095 | 55.6743 | 76.1548 | 74.7464 | 74.7489 | 75.2517 | 73.2643 | 71.6726 | 72.9804 | 72.9821 | 72.9043 | 72.5173
680 | 65.2253 | 64.728 | 64.1166 | 64.3588 | 64.2343 | 112.9199 | 110.9776 | 110.9845 | 111.6355 | 111.0738 | 98.6071 | 99.473 | 99.4755 | 99.388 | 99.4184 |  | 680 | 18.6474 | 18.046 | 19.6794 | 17.925 | 19.9083 | 91.0745 | 89.497 | 89.5055 | 89.9257 | 91.2062 | 69.8432 | 69.3973 | 69.3991 | 69.3526 | 69.8274 |  | 680 | 62.5029 | 62.1615 | 61.0218 | 61.8122 | 61.0714 | 66.7558 | 65.6225 | 65.6226 | 66.1502 | 63.3942 | 69.6081 | 71.2663 | 71.268 | 71.1913 | 70.7683
685 | 69.7067 | 69.5356 | 68.7232 | 69.2085 | 68.7681 | 110.7222 | 108.869 | 108.8747 | 109.3782 | 108.137 | 100.6853 | 102.0023 | 102.005 | 101.9051 | 101.9146 |  | 685 | 20.9474 | 20.4126 | 21.5357 | 20.203 | 21.7424 | 95.6328 | 93.8966 | 93.9045 | 94.5553 | 94.6347 | 76.7296 | 76.8958 | 76.898 | 76.824 | 77.2133 |  | 685 | 66.4848 | 66.472 | 65.2617 | 66.1941 | 65.2404 | 55.8012 | 55.099 | 55.0967 | 54.9806 | 52.3247 | 65.1928 | 67.0187 | 67.0203 | 66.9531 | 66.5183
690 | 73.2207 | 73.2198 | 72.326 | 72.9825 | 72.328 | 106.2698 | 104.1079 | 104.112 | 104.0468 | 102.8395 | 100.996 | 102.6837 | 102.6865 | 102.5787 | 102.5806 |  | 690 | 23.542 | 23.1451 | 23.8801 | 22.8122 | 24.0323 | 97.0279 | 95.0074 | 95.0138 | 95.1543 | 94.6747 | 82.7459 | 83.6172 | 83.6198 | 83.5195 | 83.829 |  | 690 | 69.3329 | 69.4654 | 68.2699 | 69.3257 | 68.2187 | 43.3457 | 42.568 | 42.5638 | 42.088 | 40.158 | 57.9077 | 59.5996 | 59.6007 | 59.5558 | 59.1225
695 | 76.2115 | 76.3181 | 75.4136 | 76.2976 | 75.4128 | 99.0908 | 96.1591 | 96.1616 | 95.8629 | 94.9384 | 98.7146 | 100.5827 | 100.5854 | 100.4799 | 100.4703 |  | 695 | 26.223 | 25.9315 | 26.4058 | 25.6302 | 26.5184 | 94.2038 | 91.2543 | 91.2585 | 91.0204 | 90.5062 | 86.3188 | 87.7952 | 87.798 | 87.6815 | 87.9077 |  | 695 | 71.558 | 71.7775 | 70.6395 | 71.8639 | 70.5964 | 30.735 | 30.3188 | 30.3138 | 30.0828 | 28.6693 | 47.8919 | 49.0804 | 49.081 | 49.073 | 48.6468
700 | 78.3396 | 78.536 | 77.5946 | 78.6546 | 77.601 | 89.624 | 86.4345 | 86.4356 | 86.2373 | 85.4751 | 93.3667 | 95.1266 | 95.129 | 95.0409 | 95.0079 |  | 700 | 28.6842 | 28.5446 | 28.8281 | 28.4128 | 28.9242 | 87.3801 | 83.8856 | 83.8879 | 83.6677 | 83.1662 | 85.9698 | 87.7039 | 87.7065 | 87.5959 | 87.7268 |  | 700 | 72.8993 | 73.165 | 72.0407 | 73.3434 | 72.0091 | 19.9298 | 20.8358 | 20.8311 | 20.8948 | 19.7324 | 36.4214 | 36.8388 | 36.8387 | 36.8747 | 36.476
705 | 80.0751 | 80.2493 | 79.2325 | 80.3691 | 79.2414 | 78.8713 | 76.3656 | 76.3659 | 76.3424 | 75.6056 | 85.2091 | 86.5794 | 86.5814 | 86.5232 | 86.4677 |  | 705 | 29.7933 | 29.7708 | 29.8463 | 29.7606 | 29.9305 | 77.8714 | 74.9167 | 74.9178 | 74.8619 | 74.2971 | 81.2671 | 82.8044 | 82.8066 | 82.7245 | 82.7684 |  | 705 | 74.3262 | 74.5229 | 73.3961 | 74.6559 | 73.3714 | 12.519 | 14.8052 | 14.8012 | 14.9618 | 14.0052 | 25.6174 | 25.2869 | 25.2863 | 25.3558 | 25.0212
710 | 83.5543 | 83.6682 | 82.5879 | 83.7407 | 82.6017 | 68.3952 | 66.9434 | 66.9432 | 67.0202 | 66.3067 | 75.2085 | 76.0438 | 76.0452 | 76.0202 | 75.9568 |  | 710 | 30.4418 | 30.4382 | 30.3017 | 30.462 | 30.377 | 67.8187 | 65.896 | 65.8965 | 65.9543 | 65.3524 | 73.164 | 74.2026 | 74.2042 | 74.1603 | 74.1508 |  | 710 | 77.8115 | 77.9352 | 76.8282 | 78.0037 | 76.8133 | 8.8619 | 11.7952 | 11.792 | 11.9055 | 11.2086 | 17.4169 | 16.6321 | 16.6312 | 16.7127 | 16.4653
715 | 89.9768 | 90.061 | 88.9174 | 90.1 | 88.9408 | 59.1091 | 58.5796 | 58.5792 | 58.669 | 58.0523 | 64.6605 | 64.9869 | 64.9879 | 64.9905 | 64.9345 |  | 715 | 32.8274 | 32.8149 | 32.4583 | 32.8393 | 32.5317 | 58.5865 | 57.5538 | 57.5539 | 57.6378 | 57.0945 | 63.3964 | 63.9004 | 63.9015 | 63.8904 | 63.8636 |  | 715 | 83.7746 | 83.87 | 82.7814 | 83.9023 | 82.7777 | 7.8427 | 10.9143 | 10.9118 | 10.9512 | 10.5018 | 12.7232 | 11.834 | 11.8332 | 11.9071 | 11.7441
720 | 99.5678 | 99.6455 | 98.4065 | 99.6661 | 98.4426 | 50.9769 | 51.2878 | 51.2872 | 51.3497 | 50.8689 | 54.7815 | 54.7367 | 54.7373 | 54.7572 | 54.7174 |  | 720 | 39.1578 | 39.1424 | 38.4946 | 39.1667 | 38.5747 | 50.2625 | 49.9755 | 49.9754 | 50.0413 | 49.6112 | 53.5906 | 53.7012 | 53.7019 | 53.711 | 53.6895 |  | 720 | 91.5446 | 91.6357 | 90.5649 | 91.6477 | 90.5701 | 8.5043 | 11.5275 | 11.5257 | 11.5178 | 11.2416 | 11.3602 | 10.5968 | 10.5962 | 10.6525 | 10.5562
725 | 112.2915 | 112.3738 | 111.0115 | 112.3778 | 111.0613 | 44.0876 | 45.2081 | 45.2075 | 45.2363 | 44.8844 | 46.5116 | 46.2623 | 46.2627 | 46.2893 | 46.2689 |  | 725 | 52.512 | 52.5055 | 51.3967 | 52.5345 | 51.4942 | 42.8048 | 43.1885 | 43.1883 | 43.2271 | 42.912 | 44.7829 | 44.6775 | 44.678 | 44.6953 | 44.6875 |  | 725 | 99.2566 | 99.3531 | 98.3968 | 99.3423 | 98.4021 | 10.5581 | 13.3613 | 13.36 | 13.332 | 13.1592 | 12.5629 | 12.0049 | 12.0046 | 12.0428 | 11.9936
730 | 126.2396 | 126.332 | 124.9704 | 126.3019 | 125.026 | 38.9271 | 40.682 | 40.6816 | 40.6833 | 40.4362 | 40.4846 | 40.1704 | 40.1707 | 40.1965 | 40.1952 |  | 730 | 76.9143 | 76.9354 | 75.1995 | 76.9598 | 75.32 | 36.4058 | 37.3204 | 37.3203 | 37.3361 | 37.1161 | 37.416 | 37.2276 | 37.228 | 37.246 | 37.2517 |  | 730 | 100.1031 | 100.2034 | 99.813 | 100.1467 | 99.7917 | 13.7816 | 16.1931 | 16.1922 | 16.16 | 16.0463 | 15.461 | 15.0919 | 15.0917 | 15.1161 | 15.0985
735 | 130.7649 | 130.8561 | 130.1093 | 130.7482 | 130.1395 | 35.956 | 38.0158 | 38.0154 | 37.9998 | 37.8322 | 36.9901 | 36.6987 | 36.6989 | 36.7208 | 36.7355 |  | 735 | 105.9572 | 106.0182 | 104.3588 | 105.9656 | 104.4596 | 31.2286 | 32.481 | 32.481 | 32.4804 | 32.3322 | 31.5379 | 31.3382 | 31.3385 | 31.3546 | 31.3699 |  | 735 | 76.6323 | 76.7036 | 77.7024 | 76.5923 | 77.6176 | 17.8214 | 19.753 | 19.7524 | 19.7232 | 19.6445 | 19.3295 | 19.0974 | 19.0973 | 19.1129 | 19.1161
740 | 108.4381 | 108.4931 | 108.7708 | 108.3275 | 108.7612 | 35.2661 | 37.2834 | 37.2832 | 37.2576 | 37.1488 | 35.8913 | 35.6563 | 35.6565 | 35.6746 | 35.7002 |  | 740 | 103.7604 | 103.8125 | 103.6633 | 103.6488 | 103.681 | 27.312 | 28.7288 | 28.7289 | 28.7158 | 28.6199 | 26.9951 | 26.8098 | 26.8101 | 26.8248 | 26.8442 |  | 740 | 31.5055 | 31.5233 | 32.9395 | 31.4924 | 32.8519 | 22.3103 | 23.7636 | 23.7632 | 23.7388 | 23.684 | 23.6528 | 23.5076 | 23.5076 | 23.5182 | 23.5349
745 | 72.9494 | 72.9722 | 73.4495 | 72.8556 | 73.4381 | 36.4828 | 38.2243 | 38.2243 | 38.1992 | 38.1284 | 36.6719 | 36.4921 | 36.4923 | 36.5075 | 36.5382 |  | 745 | 72.2005 | 72.2223 | 72.6196 | 72.0926 | 72.6137 | 24.6254 | 26.0915 | 26.0917 | 26.0665 | 26.0084 | 23.5593 | 23.3891 | 23.3893 | 23.4046 | 23.422 |  | 745 | 10.426 | 10.4346 | 11.0099 | 10.5162 | 10.973 | 26.9181 | 27.9345 | 27.9342 | 27.9235 | 27.8808 | 28.1032 | 28.0111 | 28.0113 | 28.0182 | 28.0437
750 | 48.663 | 48.6777 | 48.9609 | 48.6455 | 48.9578 | 38.9386 | 40.2856 | 40.2856 | 40.2778 | 40.2262 | 38.6886 | 38.5542 | 38.5545 | 38.5663 | 38.5974 |  | 750 | 46.8451 | 46.8564 | 47.1023 | 46.7919 | 47.1032 | 23.1347 | 24.5774 | 24.5776 | 24.5631 | 24.5093 | 20.9952 | 20.8321 | 20.8322 | 20.8499 | 20.8588 |  | 750 | 13.1767 | 13.1908 | 13.362 | 13.3003 | 13.3474 | 31.3209 | 31.9199 | 31.9198 | 31.9211 | 31.8973 | 32.4963 | 32.4415 | 32.4418 | 32.4444 | 32.4757
755 | 39.4952 | 39.5127 | 39.6431 | 39.5543 | 39.6426 | 41.7282 | 42.5894 | 42.5895 | 42.5809 | 42.5748 | 41.4151 | 41.3227 | 41.3231 | 41.3286 | 41.3577 |  | 755 | 32.608 | 32.6173 | 32.728 | 32.5938 | 32.7324 | 22.7137 | 24.0234 | 24.0236 | 24.0139 | 23.9719 | 19.0913 | 18.9295 | 18.9295 | 18.9501 | 18.9437 |  | 755 | 22.2843 | 22.3017 | 22.3709 | 22.4095 | 22.3636 | 35.0047 | 35.1672 | 35.1672 | 35.1634 | 35.1847 | 36.7523 | 36.732 | 36.7324 | 36.728 | 36.7641
760 | 40.3388 | 40.3602 | 40.4247 | 40.4434 | 40.4241 | 43.7974 | 44.1126 | 44.1128 | 44.0975 | 44.1476 | 44.5271 | 44.48 | 44.4805 | 44.4757 | 44.5027 |  | 760 | 25.0528 | 25.063 | 25.1076 | 25.0674 | 25.1117 | 22.7505 | 23.7119 | 23.7122 | 23.6994 | 23.6912 | 17.6733 | 17.5145 | 17.5144 | 17.5355 | 17.5078 |  | 760 | 31.6161 | 31.6353 | 31.6822 | 31.738 | 31.6782 | 37.4249 | 37.1977 | 37.1978 | 37.1878 | 37.2524 | 40.8695 | 40.8866 | 40.8871 | 40.8729 | 40.9141
765 | 45.2837 | 45.3073 | 45.3516 | 45.4068 | 45.3502 | 44.5231 | 44.4531 | 44.4534 | 44.4321 | 44.5138 | 47.8938 | 47.8952 | 47.8958 | 47.8787 | 47.9032 |  | 765 | 21.1851 | 21.1982 | 21.2121 | 21.226 | 21.214 | 22.0965 | 22.5303 | 22.5305 | 22.508 | 22.544 | 16.6193 | 16.4734 | 16.4732 | 16.4899 | 16.4362 |  | 765 | 40.0226 | 40.0424 | 40.085 | 40.1402 | 40.0825 | 38.653 | 38.3206 | 38.3208 | 38.3093 | 38.3829 | 44.9179 | 44.9731 | 44.9738 | 44.9494 | 44.9952
770 | 51.5066 | 51.5307 | 51.5707 | 51.6398 | 51.5679 | 44.6733 | 44.6182 | 44.6186 | 44.6004 | 44.6632 | 51.535 | 51.5777 | 51.5784 | 51.5516 | 51.5699 |  | 770 | 19.6063 | 19.6233 | 19.6224 | 19.6761 | 19.621 | 20.0524 | 20.1196 | 20.1197 | 20.0888 | 20.1274 | 15.9116 | 15.791 | 15.7907 | 15.7992 | 15.7135 |  | 770 | 47.629 | 47.6481 | 47.6917 | 47.7444 | 47.6893 | 39.9199 | 39.8245 | 39.8248 | 39.82 | 39.8709 | 49.0171 | 49.1009 | 49.1018 | 49.0709 | 49.1176
775 | 58.2039 | 58.2282 | 58.2702 | 58.349 | 58.2644 | 45.8508 | 45.9964 | 45.9969 | 45.9889 | 46.0322 | 55.504 | 55.5679 | 55.5688 | 55.5378 | 55.5399 |  | 775 | 19.9681 | 19.991 | 19.984 | 20.0837 | 19.9782 | 17.4023 | 17.4113 | 17.4114 | 17.3783 | 17.3668 | 15.6574 | 15.5648 | 15.5644 | 15.5646 | 15.4363 |  | 775 | 54.6715 | 54.689 | 54.7363 | 54.7836 | 54.7322 | 42.42 | 42.5737 | 42.5742 | 42.579 | 42.6305 | 53.2498 | 53.3435 | 53.3446 | 53.3122 | 53.3516
780 | 65.0585 | 65.081 | 65.1288 | 65.2039 | 65.1174 | 48.5145 | 48.7483 | 48.7491 | 48.7511 | 48.8238 | 59.7814 | 59.8448 | 59.8461 | 59.8154 | 59.7814 |  | 780 | 22.5935 | 22.6257 | 22.619 | 22.7875 | 22.6079 | 15.3138 | 15.3526 | 15.3527 | 15.3219 | 15.2429 | 16.0404 | 15.9644 | 15.9639 | 15.9593 | 15.7655 |  | 780 | 61.0093 | 61.0214 | 61.0749 | 61.0923 | 61.0669 | 46.0341 | 46.2676 | 46.2684 | 46.2807 | 46.3834 | 57.5892 | 57.6762 | 57.6776 | 57.6471 | 57.6651
785 | 71.1286 | 71.1413 | 71.1987 | 71.2048 | 71.1783 | 52.0169 | 52.2469 | 52.2481 | 52.2575 | 52.4135 | 64.2303 | 64.2803 | 64.282 | 64.2524 | 64.1514 |  | 785 | 28.1809 | 28.2229 | 28.2252 | 28.4708 | 28.2081 | 14.1687 | 14.1631 | 14.1633 | 14.1359 | 13.9992 | 17.2535 | 17.1727 | 17.1719 | 17.1669 | 16.8577 |  | 785 | 65.3078 | 65.3035 | 65.3651 | 65.2652 | 65.3503 | 50.05 | 50.2906 | 50.2918 | 50.3092 | 50.5094 | 61.8696 | 61.944 | 61.946 | 61.9166 | 61.8969
790 | 73.0418 | 73.0281 | 73.0945 | 72.876 | 73.0601 | 55.7397 | 55.9966 | 55.9982 | 56.0136 | 56.3004 | 68.5797 | 68.6171 | 68.6195 | 68.5882 | 68.3904 |  | 790 | 35.265 | 35.2973 | 35.323 | 35.4812 | 35.3013 | 13.8253 | 13.7128 | 13.7133 | 13.6895 | 13.5198 | 19.439 | 19.3276 | 19.3269 | 19.3238 | 18.7944 |  | 790 | 63.9647 | 63.9312 | 63.9929 | 63.6553 | 63.9656 | 53.998 | 54.2916 | 54.2932 | 54.315 | 54.653 | 65.767 | 65.8388 | 65.8415 | 65.8098 | 65.7572
795 | 68.0076 | 67.9763 | 68.0307 | 67.6577 | 67.9708 | 59.379 | 59.7439 | 59.7459 | 59.7676 | 60.2285 | 72.3634 | 72.4088 | 72.4123 | 72.3748 | 72.1212 |  | 795 | 36.4102 | 36.4078 | 36.4506 | 36.2802 | 36.4298 | 14.0849 | 13.8726 | 13.8735 | 13.8546 | 13.6927 | 22.5622 | 22.3992 | 22.3987 | 22.3971 | 21.4765 |  | 795 | 57.4398 | 57.4042 | 57.4416 | 57.1079 | 57.3838 | 57.6843 | 58.111 | 58.1129 | 58.1396 | 58.6513 | 68.7561 | 68.8572 | 68.861 | 68.8221 | 68.8493
800 | 63.6146 | 63.5977 | 63.6334 | 63.4298 | 63.4942 | 62.7661 | 63.3139 | 63.3162 | 63.3445 | 64.0141 | 74.9427 | 75.0436 | 75.0487 | 75 | 74.9527 |  | 800 | 31.6922 | 31.6814 | 31.7158 | 31.457 | 31.6953 | 14.7992 | 14.5423 | 14.5437 | 14.533 | 14.4408 | 26.1216 | 25.911 | 25.9116 | 25.9069 | 24.496 |  | 800 | 55.1582 | 55.1449 | 55.1662 | 55.0799 | 55.0175 | 60.9965 | 61.6212 | 61.6233 | 61.6548 | 62.364 | 70.2429 | 70.4284 | 70.4336 | 70.3835 | 70.8368
805 | 63.7781 | 63.7716 | 63.8214 | 63.7838 | 63.3731 | 65.7692 | 66.5575 | 66.5599 | 66.5927 | 67.4847 | 75.951 | 76.1731 | 76.1796 | 76.1167 | 76.7598 |  | 805 | 29.1567 | 29.1548 | 29.1943 | 29.0182 | 29.029 | 15.7999 | 15.5852 | 15.5874 | 15.5895 | 15.6462 | 29.1019 | 28.8974 | 28.9002 | 28.8853 | 27.2646 |  | 805 | 56.7233 | 56.717 | 56.7526 | 56.8007 | 56.3335 | 63.8431 | 64.7071 | 64.709 | 64.7422 | 65.6459 | 70.1544 | 70.4789 | 70.4848 | 70.423 | 71.7545
810 | 62.1035 | 62.0909 | 62.1508 | 62.1887 | 61.43 | 68.3243 | 69.3846 | 69.3868 | 69.418 | 70.5141 | 75.8196 | 76.2064 | 76.2131 | 76.137 | 77.7869 |  | 810 | 27.4011 | 27.3995 | 27.52 | 27.4381 | 26.5156 | 16.8864 | 16.8269 | 16.8297 | 16.8469 | 17.1351 | 30.7628 | 30.6593 | 30.6646 | 30.633 | 29.4309 |  | 810 | 55.7317 | 55.7185 | 55.7259 | 55.8084 | 55.4127 | 66.2047 | 67.3133 | 67.3149 | 67.3428 | 68.4005 | 69.2984 | 69.7669 | 69.7719 | 69.7026 | 72.0043
815 | 61.1083 | 61.0981 | 61.002 | 61.0528 | 61.3943 | 70.4472 | 71.7712 | 71.773 | 71.7959 | 73.0391 | 75.3941 | 75.9266 | 75.9321 | 75.8474 | 78.3667 |  | 815 | 21.0464 | 21.0326 | 21.1035 | 21.0769 | 20.2574 | 17.8804 | 18.1063 | 18.1097 | 18.14 | 18.7246 | 31.2686 | 31.3475 | 31.3544 | 31.3025 | 31.011 |  | 815 | 57.3696 | 57.3638 | 57.2353 | 57.2993 | 57.956 | 68.1403 | 69.4497 | 69.4507 | 69.4665 | 70.5981 | 68.6042 | 69.1533 | 69.1562 | 69.0868 | 71.9699
820 | 66.1487 | 66.155 | 66.0249 | 66.0642 | 66.7204 | 72.2037 | 73.7114 | 73.7125 | 73.7216 | 75.0223 | 75.1914 | 75.795 | 75.7984 | 75.7127 | 78.6835 |  | 820 | 17.7332 | 17.7275 | 17.6984 | 17.6948 | 17.4339 | 18.6308 | 19.278 | 19.2817 | 19.3233 | 20.2307 | 31.1903 | 31.4789 | 31.4861 | 31.4141 | 32.1436 |  | 820 | 63.7274 | 63.7355 | 63.6086 | 63.6504 | 64.4024 | 69.7586 | 71.1458 | 71.146 | 71.1441 | 72.2431 | 68.4171 | 68.949 | 68.9495 | 68.888 | 71.8184
825 | 72.218 | 72.225 | 72.1046 | 72.1295 | 72.7252 | 73.7485 | 75.2298 | 75.23 | 75.2143 | 76.4653 | 75.303 | 75.8827 | 75.8839 | 75.8054 | 78.7893 |  | 825 | 17.8212 | 17.8239 | 17.7401 | 17.7423 | 17.6919 | 19.0462 | 20.1765 | 20.1801 | 20.2286 | 21.4428 | 30.9337 | 31.4057 | 31.4122 | 31.3237 | 32.9114 |  | 825 | 69.9846 | 69.9911 | 69.8882 | 69.9133 | 70.5404 | 71.2466 | 72.4736 | 72.4729 | 72.443 | 73.3971 | 68.656 | 69.0787 | 69.077 | 69.031 | 71.5863
830 | 77.8347 | 77.8431 | 77.7426 | 77.7607 | 78.2858 | 75.2614 | 76.427 | 76.4263 | 76.3721 | 77.4538 | 75.6307 | 76.1003 | 76.0997 | 76.0369 | 78.6905 |  | 830 | 19.7844 | 19.7886 | 19.6552 | 19.6564 | 19.672 | 19.1517 | 20.6471 | 20.6503 | 20.6897 | 22.1483 | 30.6648 | 31.2574 | 31.2626 | 31.1638 | 33.3263 |  | 830 | 75.2783 | 75.2858 | 75.2169 | 75.2353 | 75.7738 | 72.7838 | 73.5852 | 73.5836 | 73.5162 | 74.2196 | 69.1352 | 69.3847 | 69.3816 | 69.3573 | 71.2851
835 | 82.7746 | 82.7883 | 82.7268 | 82.7454 | 83.2352 | 76.887 | 77.5219 | 77.5204 | 77.4256 | 78.2322 | 76.0305 | 76.3328 | 76.3309 | 76.2926 | 78.3926 |  | 835 | 23.1082 | 23.1157 | 22.9379 | 22.9387 | 22.9708 | 19.0096 | 20.5951 | 20.5975 | 20.6043 | 22.1985 | 30.3897 | 31.0267 | 31.0304 | 30.932 | 33.3528 |  | 835 | 79.4836 | 79.4957 | 79.4831 | 79.5023 | 80.0027 | 74.5 | 74.7361 | 74.7339 | 74.6337 | 75.0167 | 69.693 | 69.7427 | 69.7389 | 69.7408 | 70.9436
840 | 86.6975 | 86.7216 | 86.733 | 86.7593 | 87.2517 | 78.7728 | 78.8556 | 78.8538 | 78.7349 | 79.2107 | 76.4078 | 76.5118 | 76.5092 | 76.4966 | 77.9502 |  | 840 | 27.6077 | 27.6202 | 27.4185 | 27.4218 | 27.4601 | 18.72 | 20.1035 | 20.105 | 20.0637 | 21.6722 | 30.0313 | 30.6373 | 30.6396 | 30.555 | 32.9425 |  | 840 | 82.1843 | 82.2056 | 82.2851 | 82.3117 | 82.8179 | 76.5161 | 76.2499 | 76.2477 | 76.1356 | 76.1883 | 70.2586 | 70.11 | 70.1061 | 70.1294 | 70.6471
845 | 88.8411 | 88.8888 | 89.018 | 89.0631 | 89.5975 | 81.0358 | 80.7196 | 80.7178 | 80.6007 | 80.7445 | 76.7255 | 76.6325 | 76.6297 | 76.6357 | 77.4697 |  | 845 | 32.67 | 32.7006 | 32.5398 | 32.557 | 32.62 | 18.4551 | 19.4713 | 19.4721 | 19.3849 | 20.9098 | 29.5104 | 30.0163 | 30.0173 | 29.953 | 32.0902 |  | 845 | 82.6161 | 82.6553 | 82.8575 | 82.8992 | 83.4485 | 78.9063 | 78.336 | 78.3339 | 78.2349 | 77.9901 | 70.8233 | 70.5093 | 70.5058 | 70.5396 | 70.5108
850 | 88.4704 | 88.547 | 88.796 | 88.8653 | 89.473 | 83.6835 | 83.1555 | 83.1539 | 83.0571 | 82.8983 | 77.0016 | 76.7472 | 76.7446 | 76.7591 | 77.0889 |  | 850 | 36.8034 | 36.8833 | 36.8642 | 36.9193 | 37.0563 | 18.4246 | 19.0499 | 19.0503 | 18.9323 | 20.2983 | 28.7366 | 29.1 | 29.1002 | 29.0566 | 30.8225 |  | 850 | 80.452 | 80.4997 | 80.7822 | 80.8332 | 81.4386 | 81.63 | 80.944 | 80.9423 | 80.8706 | 80.3748 | 71.4385 | 71.0164 | 71.0134 | 71.047 | 70.6588
855 | 85.9322 | 86.0024 | 86.2703 | 86.344 | 87.0168 | 86.5717 | 85.9602 | 85.9588 | 85.886 | 85.4777 | 77.3474 | 76.9833 | 76.9812 | 76.9936 | 76.9777 |  | 855 | 38.4568 | 38.6006 | 38.7474 | 38.8556 | 39.1181 | 18.7811 | 19.0259 | 19.026 | 18.8912 | 20.0278 | 27.6778 | 27.8878 | 27.8875 | 27.8603 | 29.228 |  | 855 | 76.8467 | 76.8532 | 77.0793 | 77.1072 | 77.7283 | 84.5099 | 83.8282 | 83.8268 | 83.7826 | 83.0983 | 72.2257 | 71.7545 | 71.7523 | 71.7762 | 71.2129
860 | 82.822 | 82.8274 | 82.9949 | 83.0324 | 83.709 | 89.4578 | 88.9017 | 88.9007 | 88.8472 | 88.2846 | 77.8911 | 77.4666 | 77.4649 | 77.4666 | 77.2597 |  | 860 | 37.6863 | 37.8528 | 38.056 | 38.2001 | 38.5854 | 19.5249 | 19.3654 | 19.3654 | 19.2175 | 20.0735 | 26.4022 | 26.4659 | 26.4654 | 26.4469 | 27.4518 |  | 860 | 73.7511 | 73.6719 | 73.7556 | 73.7234 | 74.2857 | 87.301 | 86.7669 | 86.7658 | 86.7439 | 85.9722 | 73.2799 | 72.8054 | 72.8038 | 72.8124 | 72.2182
865 | 80.4632 | 80.3845 | 80.4401 | 80.4132 | 81.0301 | 92.1354 | 91.9033 | 91.9024 | 91.8676 | 91.2785 | 78.6365 | 78.1959 | 78.1947 | 78.1807 | 77.914 |  | 865 | 35.8411 | 35.9803 | 36.1396 | 36.2876 | 36.7381 | 20.5119 | 20.0099 | 20.0098 | 19.8435 | 20.4301 | 24.9717 | 24.8981 | 24.8975 | 24.8787 | 25.5807 |  | 865 | 72.0398 | 71.8825 | 71.8648 | 71.7599 | 72.2231 | 89.8231 | 89.6985 | 89.6976 | 89.6989 | 88.9627 | 74.5661 | 74.1261 | 74.125 | 74.1166 | 73.595
870 | 79.0379 | 78.8859 | 78.8815 | 78.7754 | 79.3187 | 94.4611 | 94.8574 | 94.8568 | 94.8518 | 94.3423 | 79.5 | 79.101 | 79.1002 | 79.071 | 78.8593 |  | 870 | 34.2321 | 34.3298 | 34.4279 | 34.56 | 35.024 | 21.5963 | 21.0902 | 21.09 | 20.9 | 21.2909 | 23.2315 | 23.0365 | 23.036 | 23.0083 | 23.4867 |  | 870 | 71.2401 | 71.0243 | 70.9719 | 70.7896 | 71.1673 | 91.9592 | 92.4831 | 92.4826 | 92.5206 | 91.9085 | 76.0299 | 75.6723 | 75.6716 | 75.6495 | 75.2806
875 | 76.6813 | 76.4358 | 76.4136 | 76.1857 | 76.6736 | 96.021 | 97.0288 | 97.0285 | 97.0781 | 96.7017 | 80.7536 | 80.4657 | 80.4652 | 80.4273 | 80.349 |  | 875 | 33.1589 | 33.2011 | 33.2566 | 33.3327 | 33.7934 | 22.4753 | 22.5148 | 22.5146 | 22.309 | 22.5998 | 20.9019 | 20.6423 | 20.642 | 20.6012 | 20.966 |  | 875 | 69.1412 | 68.8485 | 68.7971 | 68.5069 | 68.8248 | 93.3536 | 94.3805 | 94.3802 | 94.48 | 94.0238 | 78.0016 | 77.7729 | 77.7725 | 77.7441 | 77.5653
880 | 70.174 | 69.8001 | 69.7748 | 69.4232 | 69.8447 | 96.4999 | 97.492 | 97.4919 | 97.6262 | 97.3705 | 83.1787 | 83.014 | 83.0137 | 82.9748 | 83.0307 |  | 880 | 26.7248 | 26.594 | 26.6301 | 26.5234 | 26.9697 | 21.6322 | 22.3665 | 22.3664 | 22.1758 | 22.4604 | 18.2581 | 18.0151 | 18.015 | 17.9625 | 18.3103 |  | 880 | 64.8858 | 64.5354 | 64.4931 | 64.1567 | 64.4276 | 94.0441 | 94.8917 | 94.8916 | 95.0742 | 94.7446 | 81.1501 | 81.0356 | 81.0354 | 81.0072 | 80.9866
885 | 71.7472 | 71.463 | 71.4345 | 71.1527 | 71.5041 | 98.89 | 99.4372 | 99.4372 | 99.6873 | 99.4426 | 87.0789 | 86.983 | 86.9829 | 86.9469 | 87.0907 |  | 885 | 17.2827 | 17.011 | 17.0395 | 16.8278 | 17.2612 | 18.5134 | 19.3849 | 19.3849 | 19.259 | 19.5642 | 16.1331 | 15.9367 | 15.9367 | 15.8762 | 16.2479 |  | 885 | 69.6346 | 69.4088 | 69.3725 | 69.1341 | 69.3894 | 97.1415 | 97.5294 | 97.5294 | 97.8092 | 97.4991 | 85.5714 | 85.5106 | 85.5105 | 85.4852 | 85.5617
890 | 78.2342 | 78.0846 | 78.0485 | 77.845 | 78.1514 | 104.79 | 105.1069 | 105.107 | 105.4232 | 105.1532 | 91.966 | 91.8913 | 91.8912 | 91.8581 | 92.0449 |  | 890 | 13.9352 | 13.6322 | 13.6559 | 13.4059 | 13.8485 | 16.8781 | 17.5804 | 17.5805 | 17.6249 | 17.8183 | 14.9963 | 14.8305 | 14.8306 | 14.7659 | 15.1542 |  | 890 | 76.9831 | 76.8855 | 76.8446 | 76.6819 | 76.9147 | 103.4219 | 103.6262 | 103.6262 | 103.9394 | 103.6325 | 90.7351 | 90.6866 | 90.6866 | 90.6636 | 90.7889
895 | 84.0928 | 84.0681 | 84.0217 | 83.8943 | 84.1492 | 111.7391 | 112.2706 | 112.2707 | 112.4862 | 112.35 | 97.3033 | 97.2277 | 97.2277 | 97.1921 | 97.4154 |  | 895 | 12.8879 | 12.6208 | 12.63 | 12.3705 | 12.7958 | 17.4636 | 18.1343 | 18.1344 | 18.2756 | 18.3983 | 14.8353 | 14.6757 | 14.6758 | 14.6089 | 14.9863 |  | 895 | 83.0993 | 83.1153 | 83.067 | 82.9773 | 83.1706 | 110.366 | 110.7964 | 110.7965 | 110.9917 | 110.8333 | 96.1657 | 96.1137 | 96.1137 | 96.0879 | 96.2558
900 | 89.5056 | 89.5291 | 89.4834 | 89.3989 | 89.6564 | 119.1278 | 119.8654 | 119.8656 | 120.0155 | 119.9833 | 102.7609 | 102.6779 | 102.678 | 102.6305 | 102.9218 |  | 900 | 12.6476 | 12.4638 | 12.4489 | 12.222 | 12.5821 | 19.4881 | 20.6767 | 20.6768 | 20.8142 | 20.9707 | 15.4979 | 15.3192 | 15.3193 | 15.2444 | 15.6115 |  | 900 | 88.6075 | 88.6573 | 88.6132 | 88.5596 | 88.7691 | 117.5229 | 118.0686 | 118.0688 | 118.1968 | 118.1364 | 101.5855 | 101.5287 | 101.5287 | 101.4921 | 101.7309
905 | 94.7286 | 94.7224 | 94.6972 | 94.5809 | 94.9665 | 127.0481 | 127.4331 | 127.4334 | 127.5608 | 127.575 | 108.1609 | 108.0808 | 108.0809 | 108.018 | 108.398 |  | 905 | 13.0293 | 12.876 | 12.8482 | 12.6262 | 12.9768 | 23.1592 | 24.984 | 24.9843 | 25.1386 | 25.3123 | 16.7612 | 16.5385 | 16.5387 | 16.438 | 16.8383 |  | 905 | 93.8283 | 93.8432 | 93.8215 | 93.7343 | 94.0758 | 124.9195 | 124.9599 | 124.9603 | 125.0592 | 125.0386 | 106.8543 | 106.8079 | 106.808 | 106.76 | 107.0822
910 | 99.8757 | 99.8317 | 99.8229 | 99.6528 | 100.225 | 135.2035 | 134.6312 | 134.6317 | 134.7204 | 134.7767 | 113.5303 | 113.4848 | 113.485 | 113.4236 | 113.8639 |  | 910 | 13.9209 | 13.7252 | 13.7021 | 13.4012 | 13.9213 | 28.8783 | 30.8927 | 30.8931 | 31.0816 | 31.2395 | 18.4169 | 18.1396 | 18.1398 | 17.9962 | 18.4744 |  | 910 | 98.9008 | 98.8837 | 98.878 | 98.7476 | 99.2535 | 132.0835 | 131.039 | 131.0393 | 131.0859 | 131.1063 | 112.0266 | 112.0257 | 112.0258 | 111.9868 | 112.3551
915 | 105.0856 | 105.0567 | 105.0553 | 104.8708 | 105.5324 | 142.9796 | 141.141 | 141.1414 | 141.1558 | 141.2825 | 119.0282 | 119.0545 | 119.0546 | 119.0291 | 119.4687 |  | 915 | 15.6012 | 15.2884 | 15.2678 | 14.7909 | 15.7048 | 36.8191 | 38.084 | 38.0846 | 38.279 | 38.4231 | 20.4074 | 20.0932 | 20.0934 | 19.913 | 20.4676 |  | 915 | 103.921 | 103.9383 | 103.9399 | 103.8225 | 104.3573 | 138.1576 | 135.9058 | 135.9061 | 135.8664 | 135.9574 | 117.2657 | 117.3466 | 117.3467 | 117.3516 | 117.7024
920 | 109.6869 | 109.8645 | 109.8775 | 109.8583 | 110.2156 | 149.5778 | 146.936 | 146.9362 | 146.8718 | 147.0769 | 124.832 | 124.9518 | 124.952 | 124.9886 | 125.3834 |  | 920 | 18.4062 | 17.9839 | 17.9632 | 17.2242 | 18.6649 | 46.6399 | 46.2435 | 46.2442 | 46.3888 | 46.5579 | 22.8216 | 22.5049 | 22.5051 | 22.3242 | 22.9046 |  | 920 | 108.1316 | 108.3826 | 108.3992 | 108.4997 | 108.6236 | 142.1205 | 139.4694 | 139.4694 | 139.3535 | 139.5134 | 122.7282 | 122.9084 | 122.9086 | 122.9788 | 123.2736
925 | 112.2708 | 112.8423 | 112.8799 | 113.4417 | 112.7957 | 154.2799 | 152.0789 | 152.0788 | 151.9849 | 152.2157 | 131.0812 | 131.2979 | 131.2982 | 131.3888 | 131.7483 |  | 925 | 21.0346 | 20.8669 | 20.8699 | 20.1223 | 21.5347 | 57.5395 | 55.5817 | 55.5822 | 55.6618 | 55.8558 | 25.8747 | 25.5895 | 25.5897 | 25.4512 | 26.0024 |  | 925 | 110.2828 | 110.8961 | 110.9338 | 111.6428 | 110.721 | 143.1485 | 141.5579 | 141.5577 | 141.4255 | 141.5971 | 128.5021 | 128.7801 | 128.7804 | 128.9002 | 129.1568
930 | 114.0203 | 114.5769 | 114.6015 | 115.6801 | 114.3198 | 156.3107 | 155.6775 | 155.6773 | 155.6038 | 155.8066 | 137.8029 | 138.1066 | 138.1069 | 138.2152 | 138.5821 |  | 930 | 21.0073 | 21.3555 | 21.3958 | 21.4285 | 21.6598 | 68.3697 | 66.253 | 66.2532 | 66.3327 | 66.4519 | 29.8494 | 29.621 | 29.6213 | 29.5384 | 30.0515 |  | 930 | 112.0684 | 112.5691 | 112.5865 | 113.6781 | 112.2491 | 140.5653 | 140.8759 | 140.8756 | 140.7569 | 140.925 | 134.5312 | 134.8926 | 134.8929 | 135.0219 | 135.2845
935 | 118.2552 | 118.3957 | 118.3828 | 118.9671 | 118.2351 | 154.6924 | 155.5374 | 155.5372 | 155.4305 | 155.6927 | 144.9281 | 145.3037 | 145.304 | 145.3999 | 145.7945 |  | 935 | 19.9108 | 20.3852 | 20.4203 | 21.0225 | 20.5048 | 77.1498 | 76.3626 | 76.3626 | 76.4989 | 76.461 | 34.9806 | 34.8168 | 34.8172 | 34.7729 | 35.2718 |  | 935 | 116.567 | 116.6275 | 116.6084 | 117.095 | 116.4436 | 134.0807 | 135.5014 | 135.5013 | 135.3018 | 135.6242 | 140.6433 | 141.0707 | 141.071 | 141.1806 | 141.4635
940 | 124.7821 | 124.6088 | 124.581 | 124.6113 | 124.5336 | 149.3017 | 150.416 | 150.416 | 150.1126 | 150.6728 | 152.4495 | 152.902 | 152.9023 | 152.9766 | 153.3857 |  | 940 | 20.4258 | 20.7034 | 20.7133 | 21.1386 | 20.7749 | 81.3343 | 81.8466 | 81.8466 | 81.9258 | 81.8946 | 41.5112 | 41.4063 | 41.4068 | 41.3809 | 41.8719 |  | 940 | 123.099 | 122.8769 | 122.847 | 122.8052 | 122.7886 | 125.2028 | 126.1987 | 126.1987 | 125.7853 | 126.4736 | 146.689 | 147.1888 | 147.189 | 147.2734 | 147.5599
945 | 131.8748 | 131.5984 | 131.5809 | 131.3872 | 131.5848 | 142.2912 | 142.7869 | 142.7869 | 142.1903 | 143.1929 | 160.4071 | 160.9857 | 160.9859 | 161.0387 | 161.4512 |  | 945 | 22.8643 | 22.8694 | 22.8635 | 22.9355 | 22.9184 | 80.2478 | 80.984 | 80.984 | 80.7773 | 81.0779 | 49.9898 | 49.9712 | 49.9716 | 49.9539 | 50.4154 |  | 945 | 129.8775 | 129.5961 | 129.5793 | 129.3698 | 129.5735 | 117.5035 | 117.5997 | 117.5997 | 117.0175 | 118.0278 | 152.4187 | 153.0336 | 153.0337 | 153.095 | 153.3779
950 | 138.9183 | 138.7407 | 138.7372 | 138.5796 | 138.773 | 136.9025 | 136.8365 | 136.8364 | 136.0576 | 137.3713 | 168.3343 | 169.0986 | 169.0987 | 169.1302 | 169.553 |  | 950 | 26.1275 | 25.9107 | 25.912 | 25.6626 | 25.9572 | 76.2071 | 76.5862 | 76.5861 | 75.9622 | 76.7725 | 61.2897 | 61.4696 | 61.4699 | 61.4561 | 61.8671 |  | 950 | 136.4391 | 136.2997 | 136.2959 | 136.1828 | 136.3238 | 113.7312 | 113.3966 | 113.3965 | 112.8779 | 113.916 | 156.7802 | 157.5304 | 157.5304 | 157.5696 | 157.8629
955 | 147.1267 | 147.2229 | 147.2174 | 147.29 | 147.2743 | 134.9477 | 134.6627 | 134.6625 | 134.0041 | 135.2798 | 174.2641 | 175.1798 | 175.1798 | 175.1893 | 175.6244 |  | 955 | 30.1025 | 29.8237 | 29.8372 | 29.3737 | 29.8676 | 72.1426 | 72.1976 | 72.1974 | 71.2118 | 72.4675 | 75.437 | 75.965 | 75.9652 | 75.9566 | 76.3027 |  | 955 | 144.0143 | 144.1705 | 144.162 | 144.3313 | 144.2139 | 114.0452 | 113.673 | 113.6729 | 113.5164 | 114.2326 | 157.0899 | 157.8521 | 157.852 | 157.8667 | 158.1829
960 | 157.6463 | 158.2124 | 158.1945 | 158.7511 | 158.2623 | 136.4432 | 136.1151 | 136.1148 | 135.9547 | 136.7801 | 174.5165 | 175.3816 | 175.3817 | 175.3576 | 175.7775 |  | 960 | 36.7248 | 36.7028 | 36.7202 | 36.1929 | 36.7226 | 69.7929 | 69.6315 | 69.6311 | 68.5663 | 69.9606 | 88.8698 | 89.7112 | 89.7113 | 89.7148 | 89.9435 |  | 960 | 153.309 | 153.8963 | 153.8737 | 154.5703 | 153.9428 | 117.2421 | 116.9563 | 116.9562 | 117.3982 | 117.5343 | 150.1938 | 150.7004 | 150.7004 | 150.6703 | 151.0229
965 | 169.9957 | 171.1194 | 171.0819 | 172.7428 | 171.1471 | 140.6489 | 140.4167 | 140.4163 | 140.9457 | 141.1154 | 167.5637 | 168.2167 | 168.2168 | 168.1045 | 168.5453 |  | 965 | 49.0689 | 50.2676 | 50.28 | 50.3582 | 50.2148 | 69.912 | 69.595 | 69.5944 | 68.8817 | 69.9598 | 94.5861 | 95.4674 | 95.4675 | 95.4596 | 95.4785 |  | 965 | 162.7599 | 163.5697 | 163.5266 | 165.2396 | 163.6149 | 122.0427 | 121.9565 | 121.9564 | 122.9675 | 122.5527 | 138.3151 | 138.5021 | 138.5021 | 138.3712 | 138.8934
970 | 180.1015 | 179.2238 | 179.1495 | 181.9436 | 179.2626 | 146.6993 | 146.7262 | 146.7258 | 147.7725 | 147.4711 | 159.5785 | 160.1271 | 160.1272 | 159.8247 | 160.5798 |  | 970 | 68.9343 | 71.9611 | 71.9416 | 75.3012 | 71.7158 | 72.9584 | 72.6597 | 72.6589 | 72.6049 | 73.0566 | 91.584 | 92.4489 | 92.4489 | 92.3171 | 92.2314 |  | 970 | 166.387 | 164.1425 | 164.07 | 165.6298 | 164.2921 | 127.2704 | 127.4721 | 127.4722 | 128.706 | 128.1033 | 130.6815 | 130.7437 | 130.7437 | 130.4665 | 131.4506
975 | 179.923 | 172.7397 | 172.6509 | 169.2754 | 173.1736 | 153.3264 | 153.6338 | 153.6335 | 154.7801 | 154.4259 | 158.7372 | 159.2189 | 159.219 | 158.6839 | 160.1289 |  | 975 | 89.541 | 85.633 | 85.5332 | 88.4586 | 85.4292 | 79.2402 | 79.116 | 79.115 | 79.7138 | 79.5642 | 88.3572 | 89.4327 | 89.4327 | 88.9807 | 89.226 |  | 975 | 156.0599 | 150.02 | 149.9747 | 144.3234 | 150.6352 | 131.263 | 131.6967 | 131.6969 | 132.6747 | 132.3514 | 131.8731 | 131.7287 | 131.7288 | 131.3888 | 132.9661
980 | 166.6149 | 166.035 | 166.0398 | 159.2652 | 166.7962 | 158.0411 | 158.6957 | 158.6953 | 159.4841 | 159.482 | 162.7752 | 162.3359 | 162.3358 | 161.7867 | 163.9097 |  | 980 | 96.0148 | 88.5487 | 88.4536 | 81.9455 | 88.8945 | 87.7802 | 87.9768 | 87.9755 | 88.8698 | 88.4406 | 90.8332 | 91.2727 | 91.2726 | 90.4567 | 91.4541 |  | 980 | 136.1679 | 140.4519 | 140.5176 | 136.5662 | 141.1338 | 131.4216 | 132.0772 | 132.0777 | 132.4286 | 132.7131 | 135.0744 | 134.2469 | 134.2469 | 134.1362 | 136.0241
985 | 152.5626 | 159.3452 | 159.4224 | 160.8835 | 159.8805 | 157.3551 | 158.3064 | 158.3062 | 158.4976 | 159.0823 | 171.3066 | 172.0785 | 172.0783 | 171.759 | 174.4685 |  | 985 | 89.1713 | 91.2896 | 91.3064 | 86.0917 | 91.8311 | 94.3455 | 95.1367 | 95.1353 | 95.76 | 95.531 | 93.8361 | 94.6965 | 94.6962 | 93.3541 | 95.7405 |  | 985 | 123.7895 | 130.6028 | 130.6853 | 135.9108 | 130.8771 | 125.9347 | 126.5302 | 126.5311 | 126.2993 | 127.2046 | 143.3203 | 143.6788 | 143.6788 | 144.1741 | 145.8527
990 | 147.5188 | 151.0113 | 151.0217 | 156.2647 | 151.249 | 151.195 | 152.1468 | 152.1469 | 152.0049 | 153.0126 | 190.4408 | 191.1804 | 191.1798 | 192.5833 | 193.9112 |  | 990 | 80.8446 | 85.4002 | 85.4185 | 86.7123 | 85.7638 | 92.6196 | 93.6618 | 93.6604 | 93.8104 | 94.0487 | 116.2647 | 118.1511 | 118.1505 | 117.5723 | 120.7458 |  | 990 | 123.3935 | 124.544 | 124.5442 | 129.9986 | 124.5826 | 119.5053 | 119.9005 | 119.9017 | 119.604 | 120.6967 | 150.8317 | 150.3005 | 150.3003 | 152.529 | 151.73
995 | 154.0932 | 154.4174 | 154.4231 | 159.2089 | 154.5333 | 152.0335 | 153.7714 | 153.7717 | 153.6305 | 154.7053 | 195.0968 | 194.6886 | 194.6876 | 197.2749 | 195.5288 |  | 995 | 82.7517 | 86.0383 | 86.0111 | 89.9098 | 86.2465 | 88.0019 | 90.5732 | 90.5718 | 90.5352 | 90.8807 | 145.2703 | 146.8631 | 146.8618 | 149.3123 | 149.0409 |  | 995 | 129.9879 | 128.2269 | 128.252 | 131.3914 | 128.2267 | 123.9752 | 124.2664 | 124.2679 | 124.1197 | 125.1976 | 130.2278 | 127.808 | 127.808 | 128.9311 | 126.5636
1000 | 158.8089 | 156.2204 | 156.2791 | 159.2507 | 156.2574 | 162.7196 | 162.3022 | 162.3028 | 162.1834 | 163.613 | 170.35 | 168.3094 | 168.3088 | 167.7885 | 167.0059 |  | 1000 | 95.1338 | 95.7222 | 95.7372 | 101.3659 | 95.7973 | 95.9494 | 99.1902 | 99.1888 | 99.0572 | 99.6031 | 144.269 | 143.6101 | 143.6087 | 144.2556 | 142.7678 |  | 1000 | 127.1606 | 123.4588 | 123.5214 | 122.824 | 123.4474 | 131.4206 | 128.4652 | 128.467 | 128.4177 | 129.8016 | 90.5847 | 87.7736 | 87.7746 | 85.6931 | 86.6505
1005 | 147.3988 | 144.0996 | 144.1463 | 141.5824 | 144.0419 | 166.7805 | 162.9941 | 162.995 | 162.9101 | 164.7058 | 137.4391 | 135.4111 | 135.4111 | 133.6221 | 134.7771 |  | 1005 | 99.7569 | 96.635 | 96.6796 | 98.8042 | 96.557 | 107.3192 | 107.4825 | 107.4814 | 107.2572 | 108.3475 | 118.1246 | 116.6323 | 116.6316 | 114.9033 | 115.2194 |  | 1005 | 108.5125 | 106.8943 | 106.9169 | 101.4067 | 106.887 | 127.6649 | 122.5341 | 122.5362 | 122.6197 | 124.0516 | 70.2573 | 68.7972 | 68.7987 | 68.2063 | 69.9239
1010 | 124.7272 | 125.2378 | 125.278 | 120.3058 | 125.0784 | 162.8253 | 157.9486 | 157.9497 | 157.9996 | 159.7841 | 117.2971 | 115.799 | 115.7995 | 115.4671 | 116.818 |  | 1010 | 84.2301 | 82.7148 | 82.7514 | 79.159 | 82.3417 | 111.398 | 108.4738 | 108.473 | 108.2428 | 109.6949 | 93.7612 | 92.4733 | 92.4729 | 91.1804 | 91.9802 |  | 1010 | 91.9901 | 94.036 | 94.0573 | 90.5944 | 94.1512 | 118.7542 | 114.8094 | 114.8116 | 115.0972 | 116.1808 | 70.4802 | 69.7001 | 69.7013 | 70.8434 | 72.0145
1015 | 111.6532 | 113.1738 | 113.2103 | 112.0599 | 113.3729 | 157.1476 | 153.4021 | 153.4033 | 153.6555 | 155.1939 | 110.7467 | 109.4999 | 109.5004 | 110.4862 | 111.695 |  | 1015 | 62.3683 | 63.3133 | 63.3732 | 59.7282 | 62.8387 | 109.8632 | 106.222 | 106.2214 | 106.1076 | 107.5653 | 77.4857 | 76.297 | 76.2967 | 76.0557 | 76.7378 |  | 1015 | 92.6101 | 93.8069 | 93.8106 | 94.8154 | 94.3649 | 112.363 | 110.6757 | 110.6778 | 111.1359 | 111.8698 | 79.1253 | 78.5429 | 78.544 | 80.142 | 81.1609
1020 | 114.2394 | 114.483 | 114.4805 | 116.2224 | 115.1744 | 153.4649 | 150.9274 | 150.9286 | 151.3615 | 152.7228 | 112.7407 | 111.6631 | 111.6636 | 113.096 | 114.3822 |  | 1020 | 47.0626 | 47.9829 | 48.0344 | 46.4939 | 47.7331 | 107.6187 | 104.6907 | 104.6902 | 104.7469 | 106.081 | 67.3286 | 66.0796 | 66.0792 | 66.5798 | 67.1858 |  | 1020 | 104.0949 | 103.9423 | 103.9157 | 106.5175 | 104.8174 | 109.4061 | 108.7149 | 108.717 | 109.263 | 109.8684 | 90.4286 | 90.0119 | 90.0128 | 91.4212 | 92.5708
1025 | 124.9144 | 124.4966 | 124.4717 | 127.1111 | 125.4349 | 150.6258 | 147.8876 | 147.8886 | 148.4545 | 149.8096 | 119.5565 | 118.724 | 118.7244 | 120.1042 | 121.5793 |  | 1025 | 38.6513 | 39.0094 | 39.0426 | 39.0325 | 38.9971 | 106.1502 | 103.3353 | 103.3348 | 103.5633 | 104.8704 | 61.1705 | 59.8502 | 59.8497 | 60.7642 | 61.3913 |  | 1025 | 118.7842 | 118.2272 | 118.1901 | 120.9698 | 119.2189 | 106.8657 | 105.7948 | 105.7968 | 106.3643 | 106.9818 | 102.7226 | 102.5345 | 102.5354 | 103.5989 | 104.9411
1030 | 138.5179 | 137.9689 | 137.9379 | 140.832 | 139.0254 | 145.6071 | 141.8723 | 141.8733 | 142.5436 | 143.9113 | 129.4254 | 128.891 | 128.8914 | 130.046 | 131.7468 |  | 1030 | 34.6928 | 34.6521 | 34.6725 | 35.7966 | 34.8144 | 102.7393 | 98.5875 | 98.587 | 98.9752 | 100.3561 | 57.8705 | 56.5331 | 56.5323 | 57.6895 | 58.3728 |  | 1030 | 134.103 | 133.5465 | 133.5091 | 136.2066 | 134.5958 | 103.1798 | 102.0209 | 102.0228 | 102.5796 | 103.1461 | 115.7668 | 115.8313 | 115.8322 | 116.55 | 118.1095
1035 | 153.482 | 152.9645 | 152.9333 | 155.8762 | 154.1209 | 138.7194 | 135.1769 | 135.1778 | 135.9535 | 137.1608 | 141.6545 | 141.4092 | 141.4096 | 142.2663 | 144.2645 |  | 1035 | 33.6086 | 33.3133 | 33.3262 | 35.6372 | 33.6243 | 94.7188 | 89.0311 | 89.0304 | 89.5941 | 90.9587 | 56.9946 | 55.6904 | 55.6893 | 57.011 | 57.7784 |  | 1035 | 149.7571 | 149.2929 | 149.2581 | 151.7478 | 150.4083 | 101.348 | 101.7166 | 101.7184 | 102.2558 | 102.6626 | 129.6827 | 129.9814 | 129.9822 | 130.3436 | 132.1889
1040 | 169.6944 | 169.2379 | 169.2091 | 171.8186 | 170.5146 | 134.9908 | 133.6871 | 133.6879 | 134.5442 | 135.4786 | 156.0358 | 156.0367 | 156.037 | 156.5109 | 158.9395 |  | 1040 | 34.7391 | 34.2279 | 34.2368 | 38.0177 | 34.7073 | 83.9711 | 78.0601 | 78.0591 | 78.8557 | 80.0164 | 58.5028 | 57.2528 | 57.2513 | 58.6598 | 59.6 |  | 1040 | 166.1006 | 165.7405 | 165.7092 | 167.5598 | 166.945 | 105.6947 | 108.5304 | 108.5322 | 109.0135 | 109.3244 | 144.6533 | 145.1536 | 145.1545 | 145.1024 | 147.3418
1045 | 187.4932 | 187.1303 | 187.1054 | 188.4559 | 188.5487 | 138.9567 | 140.6566 | 140.6573 | 141.4823 | 142.2976 | 172.6472 | 172.852 | 172.8523 | 172.8452 | 175.8604 |  | 1045 | 38.0443 | 37.2648 | 37.2732 | 42.6192 | 37.9733 | 74.8328 | 69.9863 | 69.9849 | 71.0829 | 71.9432 | 62.6155 | 61.4137 | 61.4117 | 62.7602 | 64.0695 |  | 1045 | 183.5928 | 183.3823 | 183.3553 | 183.5735 | 184.6853 | 117.0855 | 122.009 | 122.0106 | 122.3293 | 122.7713 | 160.8924 | 161.5741 | 161.5752 | 161.0485 | 163.7742
1050 | 207.2837 | 207.1684 | 207.149 | 205.7799 | 208.7264 | 150.9688 | 155.052 | 155.0527 | 155.62 | 156.6776 | 191.8186 | 192.2079 | 192.2083 | 191.6863 | 195.3818 |  | 1050 | 43.8887 | 42.7429 | 42.7554 | 48.9006 | 43.7762 | 70.0785 | 66.7815 | 66.7796 | 68.2033 | 68.8207 | 69.8343 | 68.663 | 68.6603 | 69.7355 | 71.7051 |  | 1050 | 202.5841 | 202.7111 | 202.6886 | 199.8852 | 204.0842 | 133.7183 | 139.9334 | 139.9351 | 139.8782 | 140.7537 | 178.6548 | 179.5251 | 179.5265 | 178.5513 | 181.7482
1055 | 229.3669 | 229.9361 | 229.9227 | 224.4972 | 231.5768 | 169.2651 | 174.9315 | 174.9322 | 174.875 | 176.6434 | 214.136 | 214.7195 | 214.72 | 213.7815 | 218.1255 |  | 1055 | 52.8195 | 51.3395 | 51.3635 | 56.2155 | 52.8144 | 70.6022 | 68.8557 | 68.8531 | 70.4422 | 71.1035 | 81.0614 | 79.9094 | 79.9059 | 80.5236 | 83.4481 |  | 1055 | 223.2024 | 224.1313 | 224.1121 | 217.3449 | 225.4738 | 153.8376 | 160.8102 | 160.8121 | 160.0598 | 161.7009 | 198.2001 | 199.2961 | 199.2981 | 198.0366 | 201.532
1060 | 253.9541 | 255.9934 | 255.9829 | 246.5419 | 257.5517 | 192.6643 | 199.5045 | 199.505 | 198.4734 | 201.3401 | 240.4494 | 241.2601 | 241.2609 | 240.0993 | 244.9794 |  | 1060 | 65.1509 | 63.9948 | 64.0418 | 64.5228 | 65.995 | 76.8291 | 76.5894 | 76.5858 | 77.8332 | 79.1727 | 97.7931 | 96.6647 | 96.6601 | 96.7605 | 100.8593 |  | 1060 | 245.4548 | 247.8655 | 247.8425 | 237.949 | 248.9529 | 176.6828 | 184.2175 | 184.2196 | 182.5751 | 185.1203 | 219.6644 | 221.0483 | 221.0512 | 219.7386 | 223.2539
1065 | 282.0821 | 285.9367 | 285.9126 | 275.2023 | 287.1026 | 221.2868 | 229.281 | 229.2815 | 227.3508 | 231.2328 | 271.8866 | 272.9816 | 272.9831 | 271.7885 | 277.1153 |  | 1065 | 80.6134 | 81.5381 | 81.6215 | 75.5328 | 83.9545 | 89.8182 | 91.2639 | 91.2589 | 91.5437 | 94.2947 | 122.389 | 121.3028 | 121.2971 | 120.9414 | 126.3921 |  | 1065 | 270.3179 | 274.0645 | 274.0145 | 264.6339 | 274.5534 | 202.2388 | 210.3347 | 210.3374 | 208.1061 | 211.133 | 242.7824 | 244.5498 | 244.5543 | 243.3971 | 246.6129
1070 | 317.939 | 321.7137 | 321.6293 | 314.4896 | 322.2212 | 256.4438 | 265.8093 | 265.8099 | 263.499 | 267.8436 | 309.9132 | 311.4172 | 311.4199 | 310.3227 | 316.0646 |  | 1070 | 100.3542 | 104.5285 | 104.6385 | 93.5198 | 106.9264 | 112.0889 | 115.8025 | 115.7956 | 114.8896 | 119.3765 | 158.4808 | 157.4916 | 157.4848 | 156.7878 | 163.8325 |  | 1070 | 301.6857 | 304.2589 | 304.1319 | 300.2628 | 303.9626 | 230.6502 | 239.258 | 239.262 | 237.1331 | 239.7695 | 266.327 | 268.6579 | 268.665 | 267.8018 | 270.2883
1075 | 369.0556 | 369.836 | 369.6336 | 369.2171 | 369.8156 | 300.4438 | 311.4148 | 311.4159 | 309.2906 | 313.4702 | 356.3587 | 358.5716 | 358.5763 | 357.6692 | 363.6962 |  | 1075 | 131.508 | 136.7895 | 136.8538 | 125.894 | 138.7627 | 148.6883 | 155.7675 | 155.7579 | 153.8838 | 159.9453 | 211.6885 | 211.0422 | 211.0348 | 210.1272 | 219.045 |  | 1075 | 344.8299 | 343.6092 | 343.3657 | 347.0908 | 342.7951 | 261.0713 | 269.6584 | 269.6652 | 268.2917 | 269.5942 | 286.6697 | 289.8875 | 289.8987 | 289.4371 | 290.3346
1080 | 444.2629 | 441.537 | 441.2137 | 446.8654 | 441.3685 | 355.9084 | 368.3152 | 368.3183 | 366.8199 | 370.2714 | 412.1497 | 415.5945 | 415.603 | 415.0003 | 420.6958 |  | 1080 | 189.6564 | 192.8735 | 192.7927 | 186.517 | 194.4224 | 208.4558 | 220.3213 | 220.3093 | 217.9863 | 225.032 | 289.5651 | 290.0198 | 290.0135 | 289.1081 | 299.5825 |  | 1080 | 401.7462 | 397.1835 | 396.8634 | 406.079 | 396.24 | 288.4735 | 295.1519 | 295.1647 | 295.0234 | 294.0434 | 293.2907 | 297.6698 | 297.6877 | 297.7276 | 295.3562
1085 | 554.8805 | 549.6882 | 549.3012 | 559.158 | 549.7135 | 422.4737 | 434.6737 | 434.6823 | 434.1633 | 436.2778 | 471.339 | 476.5742 | 476.5902 | 476.4015 | 480.3678 |  | 1085 | 304.6786 | 304.0712 | 303.79 | 304.6764 | 305.4478 | 302.2329 | 318.9283 | 318.9179 | 317.003 | 323.6606 | 392.9676 | 395.9002 | 395.9014 | 395.3684 | 405.016 |  | 1085 | 463.7492 | 457.9278 | 457.65 | 468.8603 | 457.0411 | 295.1936 | 295.3405 | 295.3642 | 296.6595 | 292.5443 | 260.2631 | 265.3036 | 265.3305 | 265.786 | 258.2929
1090 | 706.6889 | 700.3139 | 699.976 | 711.9804 | 700.8052 | 485.976 | 493.2246 | 493.2437 | 493.8673 | 494.0905 | 510.7524 | 517.7509 | 517.778 | 517.8709 | 518.6565 |  | 1090 | 525.3981 | 520.1881 | 519.7784 | 529.4195 | 521.7696 | 422.8728 | 437.6246 | 437.6281 | 437.2288 | 440.9857 | 486.997 | 493.2766 | 493.2959 | 493.2846 | 497.534 |  | 1090 | 472.6161 | 468.8751 | 468.825 | 476.0578 | 467.8509 | 239.4812 | 227.4976 | 227.5323 | 229.6429 | 222.8387 | 153.9544 | 157.3029 | 157.3315 | 157.6723 | 146.5077
1095 | 831.0517 | 826.8531 | 826.691 | 834.2494 | 827.6372 | 506.5714 | 504.1439 | 504.1732 | 505.4208 | 504.1936 | 499.9413 | 507.3139 | 507.3475 | 507.2986 | 505.9011 |  | 1095 | 795.0459 | 789.7399 | 789.5277 | 799.2366 | 791.206 | 498.4996 | 498.8958 | 498.9213 | 499.9968 | 499.6408 | 499.91 | 507.2711 | 507.3049 | 507.2559 | 505.6511 |  | 1095 | 241.9688 | 244.9428 | 245.0796 | 239.1503 | 242.8504 | 90.0705 | 72.5538 | 72.5817 | 73.847 | 67.6036 | -5.5994 | -6.5869 | -6.5751 | -6.5804 | -15.9036
1100 | 750.9248 | 750.7791 | 750.6263 | 749.8404 | 751.0346 | 457.4019 | 449.5005 | 449.5289 | 450.5317 | 449.2911 | 438.5781 | 444.5261 | 444.5552 | 444.3245 | 442.5952 |  | 1100 | 732.7428 | 733.3531 | 733.1954 | 730.9966 | 733.1231 | 451.8346 | 442.5427 | 442.5728 | 443.5954 | 441.7063 | 419.1278 | 424.0042 | 424.0325 | 423.8122 | 420.3282 |  | 1100 | -164.2439 | -160.8178 | -160.8241 | -167.0464 | -163.0444 | -71.1475 | -78.7823 | -78.7752 | -78.752 | -82.207 | -129.1615 | -133.5061 | -133.5133 | -133.4449 | -138.6172
1105 | 554.4174 | 554.8402 | 554.1482 | 552.2984 | 554.3829 | 373.5991 | 367.0716 | 367.0922 | 367.6337 | 367.0178 | 361.1606 | 365.1367 | 365.1571 | 364.9259 | 363.8279 |  | 1105 | 467.478 | 468.4963 | 467.8245 | 465.2869 | 467.3413 | 342.9591 | 336.2739 | 336.2948 | 336.7392 | 335.3101 | 314.542 | 316.346 | 316.3622 | 316.2142 | 313.466 |  | 1105 | -298.0655 | -297.2521 | -297.0193 | -297.5594 | -298.2155 | -148.1733 | -147.1782 | -147.1819 | -147.5171 | -149.2286 | -177.4833 | -182.3458 | -182.3587 | -182.1524 | -184.6884
1110 | 399.7575 | 400.1131 | 399.8371 | 398.6985 | 400.0517 | 295.6133 | 292.1723 | 292.186 | 292.4394 | 292.2866 | 291.918 | 294.2985 | 294.3121 | 294.1625 | 293.7161 |  | 1110 | 291.1769 | 291.7472 | 291.5951 | 290.6308 | 291.3203 | 249.6763 | 247.5334 | 247.5464 | 247.674 | 246.8415 | 230.9287 | 230.8083 | 230.8166 | 230.7988 | 229.0777 |  | 1110 | -273.9016 | -273.8139 | -273.5726 | -272.9363 | -274.1785 | -158.2686 | -155.2155 | -155.2206 | -155.4939 | -156.527 | -178.5722 | -182.5902 | -182.6014 | -182.3829 | -183.8276
1115 | 296.887 | 297.0761 | 296.852 | 296.3161 | 297.1144 | 234.8463 | 233.811 | 233.8202 | 233.9355 | 234.0226 | 236.65 | 237.906 | 237.9152 | 237.8507 | 237.8438 |  | 1115 | 200.4278 | 200.7068 | 200.6259 | 200.4014 | 200.5573 | 186.9536 | 187.4982 | 187.5069 | 187.5244 | 187.0742 | 173.1884 | 172.1178 | 172.1226 | 172.1918 | 171.1892 |  | 1115 | -219.0219 | -219.0229 | -218.7929 | -218.2717 | -219.2116 | -142.1307 | -139.6855 | -139.6892 | -139.8586 | -140.6051 | -161.273 | -164.2398 | -164.2481 | -164.0821 | -165.118
1120 | 229.5151 | 229.6381 | 229.4574 | 229.2212 | 229.7538 | 189.3354 | 190.0874 | 190.0939 | 190.1514 | 190.3544 | 193.8421 | 194.3105 | 194.3172 | 194.3224 | 194.5797 |  | 1120 | 153.4634 | 153.6425 | 153.6045 | 153.6177 | 153.6769 | 146.9487 | 148.8726 | 148.8792 | 148.8728 | 148.6629 | 134.6206 | 133.144 | 133.1474 | 133.2599 | 132.7113 |  | 1120 | -170.6639 | -170.6682 | -170.4592 | -170.1293 | -170.7929 | -119.39 | -118.1956 | -118.1976 | -118.298 | -118.887 | -139.4706 | -141.5247 | -141.5308 | -141.4319 | -142.2989
1125 | 187.3465 | 187.4573 | 187.2962 | 187.1653 | 187.6512 | 157.5567 | 157.7882 | 157.7932 | 157.8352 | 158.0939 | 160.7766 | 160.68 | 160.6853 | 160.7435 | 161.1623 |  | 1125 | 131.9977 | 132.165 | 132.1459 | 132.1795 | 132.2945 | 123.4744 | 124.4911 | 124.4969 | 124.498 | 124.4493 | 108.7491 | 107.1508 | 107.1537 | 107.2793 | 107.0329 |  | 1125 | -132.9486 | -132.9385 | -132.7302 | -132.512 | -133.0832 | -97.8681 | -96.949 | -96.9495 | -97.0165 | -97.4989 | -118.4177 | -119.7362 | -119.7408 | -119.7064 | -120.4876
1130 | 159.0689 | 159.2263 | 159.0931 | 159.0439 | 159.4673 | 133.4155 | 134.9694 | 134.9736 | 135.0241 | 135.306 | 135.165 | 134.663 | 134.6676 | 134.7616 | 135.3003 |  | 1130 | 118.5384 | 118.7094 | 118.722 | 118.8098 | 118.9603 | 107.736 | 110.06 | 110.0658 | 110.0826 | 110.1487 | 91.0914 | 89.5294 | 89.5323 | 89.649 | 89.6285 |  | 1130 | -106.0734 | -106.1183 | -105.9042 | -105.7317 | -106.1991 | -78.6935 | -78.1252 | -78.1244 | -78.1878 | -78.581 | -99.8595 | -100.5913 | -100.5948 | -100.6169 | -101.3554
1135 | 143.8011 | 143.9994 | 143.9045 | 143.9019 | 144.3718 | 118.2086 | 121.1532 | 121.158 | 121.2252 | 121.5215 | 115.2279 | 114.4553 | 114.4596 | 114.5691 | 115.2265 |  | 1135 | 114.514 | 114.6768 | 114.7367 | 114.8423 | 115.0646 | 100.0164 | 103.214 | 103.2207 | 103.2442 | 103.4117 | 78.6214 | 77.1947 | 77.1977 | 77.2886 | 77.4475 |  | 1135 | -86.9786 | -87.0921 | -86.8562 | -86.7122 | -87.1973 | -63.008 | -63.4427 | -63.4408 | -63.5311 | -63.8238 | -84.2386 | -84.5044 | -84.5075 | -84.5728 | -85.3173
1140 | 138.064 | 138.2609 | 138.2533 | 138.2982 | 138.8051 | 111.2464 | 115.4389 | 115.4458 | 115.5001 | 115.8802 | 99.379 | 98.4641 | 98.4683 | 98.5722 | 99.3473 |  | 1140 | 114.1332 | 114.2345 | 114.3901 | 114.5317 | 114.7445 | 97.6814 | 101.0886 | 101.0975 | 101.0768 | 101.413 | 69.139 | 67.9157 | 67.9187 | 67.9745 | 68.2505 |  | 1140 | -77.687 | -77.8881 | -77.6459 | -77.517 | -78.1061 | -53.2362 | -55.7425 | -55.7408 | -55.8906 | -56.068 | -71.3861 | -71.2926 | -71.2956 | -71.3859 | -72.1926
1145 | 135.3017 | 135.4027 | 135.5377 | 135.6534 | 136.0708 | 108.6916 | 111.9644 | 111.974 | 111.8281 | 112.5548 | 86.029 | 85.0909 | 85.0951 | 85.1802 | 86.0197 |  | 1145 | 111.0081 | 110.9713 | 111.2481 | 111.4452 | 111.4935 | 95.5793 | 96.8128 | 96.823 | 96.5857 | 97.2793 | 61.0525 | 60.0753 | 60.0782 | 60.1013 | 60.3947 |  | 1145 | -77.3547 | -77.5838 | -77.4231 | -77.3422 | -78.003 | -51.7539 | -56.2434 | -56.2449 | -56.3624 | -56.6155 | -60.6101 | -60.2612 | -60.2643 | -60.3614 | -61.2525
1150 | 127.9414 | 127.9105 | 128.1531 | 128.3264 | 128.5492 | 101.8352 | 103.2297 | 103.2384 | 103.1495 | 103.8125 | 73.8586 | 72.9907 | 72.9946 | 73.0615 | 73.856 |  | 1150 | 100.1971 | 100.0506 | 100.3556 | 100.5658 | 100.4169 | 86.1099 | 85.0744 | 85.0824 | 85.1061 | 85.4605 | 53.5595 | 52.8399 | 52.8423 | 52.8436 | 53.0609 |  | 1150 | -79.5585 | -79.693 | -79.6992 | -79.7132 | -80.258 | -54.3644 | -58.4698 | -58.4736 | -58.2819 | -58.9366 | -50.8574 | -50.3546 | -50.3577 | -50.4532 | -51.3736
1155 | 114.4651 | 114.3754 | 114.6227 | 114.7955 | 114.8796 | 87.5431 | 86.3341 | 86.3409 | 86.3781 | 86.9065 | 62.2989 | 61.5559 | 61.5592 | 61.613 | 62.2681 |  | 1155 | 84.6815 | 84.541 | 84.7608 | 84.918 | 84.7234 | 70.7976 | 67.9518 | 67.9569 | 68.0751 | 68.3299 | 46.6924 | 46.2076 | 46.2096 | 46.1962 | 46.3186 |  | 1155 | -77.0149 | -77.0361 | -77.162 | -77.246 | -77.584 | -51.4926 | -53.2553 | -53.2598 | -53.169 | -53.7006 | -41.2428 | -40.6692 | -40.6719 | -40.7685 | -41.6161
1160 | 98.5802 | 98.4992 | 98.697 | 98.8349 | 98.878 | 71.1369 | 69.3684 | 69.3728 | 69.5176 | 69.8657 | 51.5623 | 50.9695 | 50.9723 | 51.0103 | 51.5057 |  | 1160 | 70.2201 | 70.1332 | 70.2524 | 70.3489 | 70.2186 | 57.3754 | 55.2066 | 55.2098 | 55.3638 | 55.5293 | 40.8623 | 40.5734 | 40.5751 | 40.5452 | 40.6301 |  | 1160 | -69.1896 | -69.1623 | -69.3232 | -69.4216 | -69.6148 | -42.0539 | -42.0024 | -42.0056 | -42.0422 | -42.3995 | -31.4475 | -30.8495 | -30.8518 | -30.9539 | -31.6548
1165 | 83.335 | 83.2794 | 83.4194 | 83.5229 | 83.5745 | 57.1469 | 55.7414 | 55.7444 | 55.9006 | 56.1531 | 42.305 | 41.8972 | 41.8995 | 41.9064 | 42.2916 |  | 1165 | 59.0844 | 59.0385 | 59.084 | 59.1445 | 59.0946 | 48.5532 | 47.3433 | 47.3457 | 47.4594 | 47.6368 | 36.3807 | 36.2647 | 36.2663 | 36.2124 | 36.3412 |  | 1165 | -58.7686 | -58.7359 | -58.8886 | -58.9746 | -59.0977 | -30.1389 | -29.4231 | -29.4249 | -29.5378 | -29.7305 | -21.5906 | -20.9821 | -20.9839 | -21.0905 | -21.631
1170 | 69.9721 | 69.9372 | 70.0242 | 70.1067 | 70.1772 | 47.2802 | 46.5 | 46.5022 | 46.6235 | 46.8479 | 35.4309 | 35.2959 | 35.298 | 35.2506 | 35.6103 |  | 1170 | 51.1364 | 51.1129 | 51.1098 | 51.1567 | 51.1693 | 43.569 | 43.0869 | 43.089 | 43.1595 | 43.3813 | 33.3578 | 33.4256 | 33.4275 | 33.3426 | 33.5803 |  | 1170 | -47.7616 | -47.7356 | -47.8663 | -47.9369 | -48.0265 | -18.3618 | -17.4862 | -17.4869 | -17.6355 | -17.6858 | -11.9419 | -11.3369 | -11.3383 | -11.4401 | -11.8515
1175 | 58.8275 | 58.8067 | 58.8458 | 58.9202 | 59.0095 | 41.9773 | 41.8685 | 41.8705 | 41.9313 | 42.2033 | 31.8905 | 32.1213 | 32.1236 | 32.0142 | 32.4222 |  | 1175 | 45.6844 | 45.6726 | 45.6372 | 45.6836 | 45.7442 | 41.266 | 41.3087 | 41.3108 | 41.344 | 41.6353 | 31.7661 | 32.0411 | 32.0433 | 31.9278 | 32.311 |  | 1175 | -37.0623 | -37.0438 | -37.1493 | -37.2102 | -37.2771 | -7.6946 | -6.8236 | -6.8232 | -6.9932 | -6.9008 | -2.8143 | -2.2687 | -2.2698 | -2.3508 | -2.6836
1180 | 50.0772 | 50.066 | 50.0605 | 50.137 | 50.2505 | 40.7634 | 41.3089 | 41.3112 | 41.2966 | 41.7124 | 31.8946 | 32.4117 | 32.4141 | 32.2763 | 32.7565 |  | 1180 | 42.1921 | 42.1869 | 42.1293 | 42.1826 | 42.288 | 40.7312 | 41.2351 | 41.2373 | 41.2335 | 41.6358 | 31.4243 | 31.8798 | 31.8824 | 31.7505 | 32.2919 |  | 1180 | -26.9732 | -26.9606 | -27.0403 | -27.0988 | -27.1449 | 1.6195 | 2.4677 | 2.4692 | 2.2829 | 2.5276 | 5.457 | 5.8478 | 5.8469 | 5.8022 | 5.4977
1185 | 44.0473 | 44.0438 | 43.9987 | 44.0841 | 44.24 | 42.6095 | 43.834 | 43.8374 | 43.7464 | 44.4123 | 34.3685 | 34.9302 | 34.9326 | 34.8154 | 35.3559 |  | 1185 | 40.3787 | 40.3782 | 40.306 | 40.3709 | 40.5286 | 41.4781 | 42.559 | 42.5617 | 42.5158 | 43.1028 | 31.9615 | 32.4967 | 32.4997 | 32.3762 | 33.0792 |  | 1185 | -17.5991 | -17.5913 | -17.6441 | -17.7087 | -17.7372 | 9.7542 | 10.4955 | 10.4984 | 10.3031 | 10.705 | 12.6353 | 12.8097 | 12.8087 | 12.8019 | 12.4823
1190 | 41.2096 | 41.2127 | 41.1409 | 41.2366 | 41.4634 | 46.6899 | 48.4573 | 48.4629 | 48.3121 | 49.3382 | 37.8943 | 38.3238 | 38.3261 | 38.251 | 38.8297 |  | 1190 | 40.1997 | 40.2034 | 40.1243 | 40.2038 | 40.4303 | 43.6094 | 45.3829 | 45.3873 | 45.2976 | 46.1966 | 32.9442 | 33.4483 | 33.4516 | 33.3575 | 34.2262 |  | 1190 | -9.0674 | -9.0649 | -9.0893 | -9.1711 | -9.1979 | 16.6782 | 16.9855 | 16.9896 | 16.7985 | 17.3241 | 18.7258 | 18.7064 | 18.705 | 18.7194 | 18.3388
1195 | 41.8575 | 41.8641 | 41.7875 | 41.8841 | 42.1931 | 51.862 | 53.7044 | 53.7128 | 53.5297 | 54.993 | 41.6547 | 41.9161 | 41.9179 | 41.8743 | 42.4497 |  | 1195 | 41.8197 | 41.8261 | 41.7496 | 41.8412 | 42.1472 | 47.1357 | 49.4541 | 49.4614 | 49.3361 | 50.7217 | 34.0902 | 34.5069 | 34.5103 | 34.4517 | 35.4854 |  | 1195 | -1.7781 | -1.7833 | -1.78 | -1.8968 | -1.9659 | 21.6309 | 20.9395 | 20.9436 | 20.7697 | 21.2494 | 23.9369 | 23.7957 | 23.7938 | 23.802 | 23.2973
1200 | 45.3428 | 45.3445 | 45.28 | 45.3519 | 45.6847 | 56.3069 | 57.3697 | 57.3792 | 57.1849 | 58.9519 | 45.407 | 45.5403 | 45.5414 | 45.4986 | 45.9896 |  | 1200 | 45.2399 | 45.2426 | 45.1762 | 45.2595 | 45.6038 | 51.1477 | 53.2602 | 53.2699 | 53.1235 | 55.0217 | 35.3718 | 35.6999 | 35.7032 | 35.6694 | 36.8432 |  | 1200 | 3.0537 | 3.0385 | 3.0643 | 2.8933 | 2.717 | 23.5453 | 21.3223 | 21.3235 | 21.1663 | 21.1647 | 28.4716 | 28.2743 | 28.2719 | 28.2456 | 27.525
1205 | 48.6658 | 48.6558 | 48.6063 | 48.6284 | 48.8886 | 58.0279 | 57.3965 | 57.4037 | 57.193 | 58.6889 | 49.0098 | 49.0645 | 49.065 | 48.9828 | 49.2386 |  | 1205 | 48.5167 | 48.5081 | 48.4548 | 48.4938 | 48.7751 | 53.6767 | 54.3119 | 54.3203 | 54.1498 | 56.0206 | 36.902 | 37.1647 | 37.1675 | 37.1309 | 38.3459 |  | 1205 | 3.8062 | 3.7884 | 3.8353 | 3.615 | 3.3298 | 22.0465 | 18.5629 | 18.5602 | 18.4075 | 17.4952 | 32.2522 | 32.033 | 32.0304 | 31.9469 | 30.8873
1210 | 48.6705 | 48.656 | 48.6348 | 48.606 | 48.7611 | 55.3957 | 52.905 | 52.9089 | 52.6689 | 53.2933 | 51.8597 | 51.8608 | 51.8609 | 51.6995 | 51.499 |  | 1210 | 48.6378 | 48.6237 | 48.6 | 48.5796 | 48.7442 | 52.2759 | 50.7198 | 50.7249 | 50.5151 | 51.5612 | 38.4394 | 38.6502 | 38.6526 | 38.5661 | 39.5581 |  | 1210 | 1.7838 | 1.7737 | 1.8405 | 1.6029 | 1.2818 | 18.3281 | 15.048 | 15.0445 | 14.9076 | 13.4769 | 34.8115 | 34.579 | 34.5764 | 34.4311 | 32.9743
1215 | 44.9478 | 44.9375 | 44.9559 | 44.8941 | 44.928 | 48.4379 | 45.27 | 45.2721 | 45.0172 | 44.9843 | 53.0259 | 52.9897 | 52.9896 | 52.7398 | 52.036 |  | 1215 | 44.9461 | 44.9357 | 44.9546 | 44.8904 | 44.9197 | 45.7036 | 42.8889 | 42.892 | 42.6567 | 42.9749 | 38.8531 | 39.0097 | 39.0117 | 38.8271 | 39.2998 |  | 1215 | -0.39716 | -0.40298 | -0.34537 | -0.57398 | -0.86234 | 16.0441 | 14.4882 | 14.4859 | 14.3859 | 13.2946 | 36.0858 | 35.8629 | 35.8606 | 35.6923 | 34.1067
1220 | 38.0575 | 38.0496 | 38.0859 | 38.0119 | 37.9308 | 41.3301 | 39.141 | 39.1425 | 38.901 | 38.7703 | 52.9377 | 52.9157 | 52.9157 | 52.6294 | 51.7735 |  | 1220 | 38.0558 | 38.0479 | 38.0843 | 38.0076 | 37.9239 | 36.8384 | 34.3154 | 34.3177 | 34.0808 | 34.2544 | 37.3035 | 37.4447 | 37.4467 | 37.1698 | 37.2356 |  | 1220 | -0.36027 | -0.36864 | -0.34821 | -0.57445 | -0.71979 | 18.738 | 18.8274 | 18.8264 | 18.756 | 18.1596 | 37.5612 | 37.3893 | 37.3874 | 37.2594 | 35.9723
1225 | 30.5584 | 30.5475 | 30.5698 | 30.4554 | 30.3863 | 39.2715 | 38.5611 | 38.5624 | 38.3473 | 38.3044 | 53.6519 | 53.6824 | 53.6827 | 53.4116 | 52.7389 |  | 1225 | 30.36 | 30.3504 | 30.3735 | 30.2874 | 30.2121 | 29.6699 | 27.904 | 27.9057 | 27.6709 | 27.92 | 34.9034 | 35.1107 | 35.1128 | 34.781 | 34.78 |  | 1225 | 3.4772 | 3.4652 | 3.4581 | 3.1943 | 3.2489 | 25.7284 | 26.6144 | 26.6146 | 26.5487 | 26.2241 | 40.7466 | 40.6085 | 40.607 | 40.5349 | 39.6452
1230 | 26.3673 | 26.3488 | 26.3484 | 26.0985 | 26.2095 | 42.8558 | 43.24 | 43.2417 | 43.0332 | 43.0668 | 56.2695 | 56.2943 | 56.295 | 56.0479 | 55.6456 |  | 1230 | 24.332 | 24.3182 | 24.3238 | 24.1907 | 24.2214 | 25.3138 | 24.2561 | 24.2573 | 24.0015 | 24.3153 | 33.2392 | 33.5554 | 33.558 | 33.1743 | 33.305 |  | 1230 | 10.1583 | 10.1431 | 10.1288 | 9.7951 | 10.0131 | 34.5807 | 35.7958 | 35.7971 | 35.7182 | 35.5459 | 45.4028 | 45.2005 | 45.1994 | 45.1756 | 44.5781
1235 | 27.2687 | 27.2411 | 27.2283 | 26.7791 | 27.1418 | 49.7987 | 50.7337 | 50.7365 | 50.5217 | 50.6371 | 60.1554 | 60.0323 | 60.0335 | 59.8223 | 59.6764 |  | 1235 | 20.5182 | 20.4974 | 20.492 | 20.2566 | 20.4437 | 23.4076 | 22.9126 | 22.9132 | 22.6038 | 22.9579 | 32.826 | 33.188 | 33.1915 | 32.7443 | 33.1 |  | 1235 | 17.9607 | 17.9425 | 17.9292 | 17.5155 | 17.8532 | 43.9544 | 45.265 | 45.2678 | 45.1831 | 45.1337 | 50.4095 | 50.0244 | 50.0234 | 50.0652 | 49.6554
1240 | 31.8946 | 31.8587 | 31.8421 | 31.2003 | 31.7858 | 58.2556 | 59.4715 | 59.4765 | 59.2758 | 59.4943 | 64.1767 | 63.7967 | 63.7979 | 63.6497 | 63.719 |  | 1240 | 18.5508 | 18.5172 | 18.5053 | 18.0875 | 18.4899 | 23.5906 | 23.5805 | 23.5805 | 23.1932 | 23.5581 | 33.1368 | 33.3827 | 33.3872 | 32.8807 | 33.5418 |  | 1240 | 25.9448 | 25.9246 | 25.9128 | 25.4224 | 25.8546 | 53.2654 | 54.5968 | 54.6023 | 54.5499 | 54.6314 | 54.9601 | 54.3656 | 54.3641 | 54.499 | 54.1761
1245 | 38.3329 | 38.2923 | 38.2739 | 37.4714 | 38.2339 | 67.114 | 68.4705 | 68.4795 | 68.3521 | 68.7449 | 67.956 | 67.3751 | 67.3756 | 67.3175 | 67.4934 |  | 1245 | 18.142 | 18.0851 | 18.0668 | 17.3245 | 18.0649 | 25.6589 | 26.1494 | 26.15 | 25.7167 | 26.0536 | 33.3772 | 33.3872 | 33.3924 | 32.8287 | 33.8626 |  | 1245 | 33.768 | 33.7525 | 33.7414 | 33.226 | 33.6971 | 62.0154 | 63.2805 | 63.29 | 63.3297 | 63.6165 | 59.1944 | 58.5209 | 58.5185 | 58.7701 | 58.3839
1250 | 45.3681 | 45.3434 | 45.3246 | 44.5387 | 45.3029 | 75.5291 | 76.8482 | 76.8624 | 76.8068 | 77.5843 | 72.0915 | 71.4694 | 71.4688 | 71.5497 | 71.6244 |  | 1250 | 19.3499 | 19.259 | 19.2321 | 17.9609 | 19.2242 | 29.1089 | 30.0975 | 30.1016 | 29.7218 | 30.076 | 33.4596 | 33.2743 | 33.2797 | 32.652 | 34.0555 |  | 1250 | 41.0347 | 41.0501 | 41.042 | 40.7566 | 41.0218 | 69.6944 | 70.7091 | 70.7228 | 70.823 | 71.5176 | 63.8564 | 63.2511 | 63.2475 | 63.6648 | 63.0102
1255 | 51.4358 | 51.489 | 51.4766 | 51.3993 | 51.5062 | 83.2665 | 84.3048 | 84.323 | 84.1805 | 85.6459 | 77.2101 | 76.6357 | 76.6338 | 76.9552 | 76.673 |  | 1255 | 21.8728 | 21.7841 | 21.7501 | 20.1018 | 21.7303 | 33.1954 | 34.5114 | 34.5209 | 34.169 | 34.8517 | 34.006 | 33.7204 | 33.7256 | 33.0476 | 34.7216 |  | 1255 | 46.5534 | 46.6537 | 46.6559 | 47.3054 | 46.6977 | 76.3634 | 76.9173 | 76.9329 | 76.934 | 78.2341 | 69.3181 | 68.8184 | 68.8137 | 69.4979 | 68.3605
1260 | 54.9668 | 55.1028 | 55.1024 | 56.3431 | 55.2303 | 90.8721 | 91.561 | 91.5813 | 91.1971 | 93.5039 | 83.3641 | 82.8485 | 82.8455 | 83.622 | 82.6925 |  | 1260 | 23.1634 | 23.1825 | 23.1532 | 22.4319 | 23.1704 | 37.4857 | 38.8391 | 38.8535 | 38.3104 | 39.7964 | 35.6853 | 35.3544 | 35.3594 | 34.736 | 36.4795 |  | 1260 | 49.8478 | 49.9889 | 50.0021 | 51.6852 | 50.135 | 82.7801 | 82.9152 | 82.9309 | 82.7601 | 84.6122 | 75.3401 | 74.9262 | 74.9205 | 76.0661 | 74.2111
1265 | 58.7205 | 58.8116 | 58.8145 | 60.0474 | 59.0295 | 100.05 | 100.6086 | 100.6318 | 100.0023 | 103.1507 | 89.9219 | 89.4405 | 89.4365 | 91.0354 | 89.0711 |  | 1265 | 22.0401 | 22.1163 | 22.0933 | 22.4559 | 22.1763 | 42.9979 | 44.4015 | 44.4199 | 43.3856 | 46.1874 | 38.7059 | 38.3517 | 38.3563 | 38.2878 | 39.5477 |  | 1265 | 54.4273 | 54.4947 | 54.5072 | 55.6904 | 54.7055 | 90.3393 | 90.2807 | 90.2975 | 90.1007 | 92.2322 | 81.1652 | 80.8007 | 80.794 | 82.5923 | 79.81
1270 | 65.5264 | 65.5678 | 65.5685 | 66.2036 | 65.8789 | 111.764 | 112.3231 | 112.3541 | 111.7167 | 115.574 | 96.4548 | 95.9646 | 95.9594 | 98.0523 | 95.337 |  | 1270 | 21.4957 | 21.5536 | 21.5296 | 21.9059 | 21.682 | 52.8407 | 54.5815 | 54.6079 | 52.8253 | 57.6555 | 42.2191 | 41.8128 | 41.817 | 43.0684 | 43.0365 |  | 1270 | 61.9003 | 61.924 | 61.9331 | 62.4744 | 62.2087 | 98.4837 | 98.17 | 98.1907 | 98.4383 | 100.1659 | 86.7241 | 86.3764 | 86.3686 | 88.0873 | 85.0705
1275 | 75.1167 | 75.1449 | 75.1426 | 75.5193 | 75.5973 | 124.1907 | 124.4838 | 124.5279 | 124.5937 | 128.2742 | 104.7521 | 104.2495 | 104.2429 | 105.503 | 103.2698 |  | 1275 | 23.2603 | 23.3008 | 23.2711 | 23.4482 | 23.5428 | 69.5429 | 71.7535 | 71.7999 | 69.4554 | 76.762 | 46.9345 | 46.4365 | 46.4403 | 48.2963 | 47.6519 |  | 1275 | 71.4246 | 71.4411 | 71.4483 | 71.7868 | 71.838 | 102.8937 | 101.7234 | 101.7447 | 103.4386 | 102.7709 | 93.6491 | 93.336 | 93.3267 | 93.7995 | 91.6185
1280 | 87.6757 | 87.7064 | 87.7009 | 88.0052 | 88.3729 | 131.62 | 130.8007 | 130.8507 | 132.9519 | 133.7673 | 115.9846 | 115.4569 | 115.4476 | 115.7358 | 113.9234 |  | 1280 | 28.7079 | 28.7432 | 28.7025 | 28.7333 | 29.2211 | 90.8311 | 92.5856 | 92.6604 | 91.5798 | 98.7623 | 56.0427 | 55.3976 | 55.4001 | 56.8516 | 56.4208 |  | 1280 | 82.8426 | 82.8628 | 82.8711 | 83.1825 | 83.402 | 95.255 | 92.3944 | 92.3902 | 96.3812 | 90.2204 | 101.5463 | 101.2986 | 101.2866 | 100.8101 | 98.9709
1285 | 104.5545 | 104.5944 | 104.5884 | 104.897 | 105.562 | 125.0203 | 122.6595 | 122.6808 | 126.8611 | 122.6669 | 129.4452 | 128.9668 | 128.9532 | 128.5662 | 126.6441 |  | 1285 | 41.6874 | 41.7311 | 41.6705 | 41.5963 | 42.7307 | 102.8044 | 102.3626 | 102.4272 | 104.9035 | 105.8631 | 73.0107 | 72.1422 | 72.1404 | 72.9366 | 72.4652 |  | 1285 | 95.8844 | 95.9088 | 95.9286 | 96.297 | 96.5268 | 71.1429 | 67.5814 | 67.5221 | 71.3372 | 61.9692 | 106.8901 | 106.9015 | 106.8864 | 105.875 | 103.863
1290 | 125.9135 | 125.9544 | 125.965 | 126.3043 | 127.1153 | 103.5311 | 100.7937 | 100.7711 | 104.0843 | 98.4873 | 140.183 | 140.1469 | 140.1299 | 139.1823 | 137.0333 |  | 1290 | 72.2182 | 72.2845 | 72.2063 | 72.1222 | 74.261 | 92.9283 | 91.0019 | 91.0116 | 94.3732 | 90.6628 | 100.1801 | 99.4682 | 99.4578 | 99.1417 | 98.2355 |  | 1290 | 103.1443 | 103.1477 | 103.2154 | 103.6878 | 103.1678 | 45.6401 | 43.3363 | 43.2632 | 43.9002 | 38.4708 | 98.0573 | 98.7282 | 98.7145 | 97.6865 | 95.5402
1295 | 126.9613 | 126.9397 | 127.0011 | 127.02 | 127.1472 | 79.0013 | 76.4418 | 76.4076 | 77.8208 | 74.2564 | 124.8262 | 125.2711 | 125.2582 | 124.9613 | 122.5098 |  | 1295 | 109.6887 | 109.6944 | 109.6926 | 109.5116 | 111.0813 | 70.6661 | 68.357 | 68.3413 | 70.1755 | 67.178 | 111.5212 | 111.7887 | 111.7758 | 111.2804 | 109.4575 |  | 1295 | 63.934 | 63.8814 | 64.0063 | 64.3528 | 61.8658 | 35.3201 | 34.215 | 34.17 | 33.6374 | 31.6407 | 56.0767 | 56.5343 | 56.5312 | 56.8506 | 55.0247
1300 | 79.8058 | 79.7478 | 79.8067 | 79.0802 | 79.1754 | 64.4528 | 62.8641 | 62.8349 | 63.4847 | 61.2751 | 81.2874 | 81.0427 | 81.0364 | 81.2296 | 79.5384 |  | 1300 | 76.8162 | 76.7398 | 76.7817 | 75.7554 | 76.5665 | 50.6384 | 48.525 | 48.5103 | 49.6637 | 47.7811 | 75.2752 | 75.089 | 75.0823 | 75.3159 | 73.6432 |  | 1300 | 21.6389 | 21.6962 | 21.7644 | 22.6893 | 20.1573 | 39.8738 | 39.9652 | 39.9372 | 39.5452 | 38.3616 | 30.6805 | 30.4887 | 30.4884 | 30.4265 | 30.0508
1305 | 55.4884 | 55.6304 | 55.6911 | 57.0898 | 54.6815 | 63.6084 | 63.3662 | 63.3413 | 63.626 | 62.0248 | 63.3673 | 63.0685 | 63.0637 | 62.7982 | 62.0689 |  | 1305 | 49.5486 | 49.6157 | 49.6633 | 49.8038 | 49.0504 | 38.3533 | 36.9635 | 36.9505 | 37.9061 | 36.4617 | 47.7111 | 47.2397 | 47.2346 | 46.9947 | 46.3326 |  | 1305 | 24.9779 | 25.1598 | 25.2003 | 27.9075 | 24.1686 | 50.745 | 51.4682 | 51.4468 | 51.1018 | 50.1759 | 41.7021 | 41.7858 | 41.7843 | 41.6547 | 41.3018
1310 | 48.0215 | 48.2208 | 48.2584 | 51.0552 | 47.4722 | 70.0479 | 70.4734 | 70.4525 | 70.4763 | 69.2961 | 67.9701 | 67.9871 | 67.9827 | 68.0172 | 67.0302 |  | 1310 | 35.2959 | 35.496 | 35.5358 | 37.6443 | 34.8766 | 31.6994 | 30.9358 | 30.9232 | 31.7323 | 30.5231 | 37.1104 | 36.6686 | 36.6632 | 36.3114 | 35.8364 |  | 1310 | 32.5617 | 32.6386 | 32.6509 | 34.4898 | 32.206 | 62.4649 | 63.3205 | 63.3033 | 62.9283 | 62.2117 | 56.9452 | 57.2508 | 57.2491 | 57.5136 | 56.6463
1315 | 49.0477 | 49.1264 | 49.1394 | 50.7515 | 48.7859 | 79.0454 | 79.6831 | 79.666 | 79.54 | 78.6476 | 76.998 | 77.2669 | 77.2636 | 77.7107 | 76.347 |  | 1315 | 26.2588 | 26.4499 | 26.472 | 28.7266 | 26.0325 | 28.2073 | 27.8805 | 27.8681 | 28.5403 | 27.5067 | 33.3547 | 33.0155 | 33.0095 | 32.8277 | 32.0783 |  | 1315 | 41.4264 | 41.3982 | 41.3994 | 41.839 | 41.2598 | 73.8412 | 74.6463 | 74.6327 | 74.2433 | 73.6806 | 69.3985 | 69.8581 | 69.8573 | 70.4364 | 69.2809
1320 | 54.5205 | 54.5111 | 54.5156 | 55.0503 | 54.3729 | 89.0545 | 89.7174 | 89.7036 | 89.514 | 88.8 | 85.8612 | 86.3169 | 86.3154 | 87.047 | 85.5681 |  | 1320 | 20.8538 | 21.008 | 21.0174 | 22.8493 | 20.7639 | 26.6587 | 26.6484 | 26.6362 | 27.1963 | 26.2913 | 32.0179 | 31.8332 | 31.8272 | 31.927 | 30.788 |  | 1320 | 50.3746 | 50.3004 | 50.3013 | 50.0844 | 50.2521 | 84.9707 | 85.6684 | 85.6577 | 85.2826 | 84.8186 | 79.668 | 80.2325 | 80.2332 | 80.9805 | 79.8373
1325 | 61.3828 | 61.3305 | 61.3344 | 61.3527 | 61.2622 | 99.7598 | 100.3696 | 100.3585 | 100.1616 | 99.5484 | 94.3529 | 94.9206 | 94.921 | 95.7876 | 94.4573 |  | 1325 | 17.6948 | 17.8222 | 17.8238 | 19.3115 | 17.6828 | 26.5669 | 26.8127 | 26.8008 | 27.278 | 26.4547 | 31.5495 | 31.5528 | 31.5476 | 31.9554 | 30.4959 |  | 1325 | 58.7771 | 58.6839 | 58.6874 | 58.2342 | 58.6548 | 96.1572 | 96.7219 | 96.7138 | 96.3756 | 95.9689 | 88.9218 | 89.5229 | 89.5251 | 90.3002 | 89.3991
1330 | 68.4775 | 68.4018 | 68.4077 | 68.1965 | 68.3567 | 111.2418 | 111.7481 | 111.7394 | 111.5772 | 111.0073 | 103.0264 | 103.6189 | 103.6209 | 104.4845 | 103.475 |  | 1330 | 15.8709 | 15.9835 | 15.9804 | 17.2793 | 15.9043 | 27.8543 | 28.337 | 28.3253 | 28.7499 | 27.9579 | 31.5002 | 31.6875 | 31.6838 | 32.365 | 30.7437 |  | 1330 | 66.6129 | 66.5081 | 66.5149 | 65.9712 | 66.4807 | 107.6981 | 108.0955 | 108.0897 | 107.8097 | 107.429 | 98.0927 | 98.6549 | 98.6582 | 99.3455 | 98.8023
1335 | 75.5179 | 75.4227 | 75.4315 | 75.0849 | 75.3877 | 123.6821 | 124.0129 | 124.0065 | 123.92 | 123.348 | 112.489 | 113.0326 | 113.0354 | 113.8002 | 113.156 |  | 1335 | 14.8744 | 14.9804 | 14.9742 | 16.2117 | 14.9372 | 30.7643 | 31.4884 | 31.477 | 31.889 | 31.0627 | 31.9182 | 32.2521 | 32.2501 | 33.132 | 31.5146 |  | 1335 | 74.0385 | 73.92 | 73.9303 | 73.3139 | 73.8931 | 119.7949 | 119.9486 | 119.9451 | 119.7466 | 119.3727 | 107.8657 | 108.3336 | 108.3372 | 108.8704 | 108.679
1340 | 82.505 | 82.3854 | 82.3977 | 81.8958 | 82.3586 | 137.1039 | 137.1014 | 137.0976 | 137.1241 | 136.5334 | 123.2574 | 123.7134 | 123.7163 | 124.354 | 124.0041 |  | 1340 | 14.4261 | 14.5286 | 14.5206 | 15.7858 | 14.5094 | 35.8359 | 36.7902 | 36.7791 | 37.2371 | 36.2914 | 33.1109 | 33.547 | 33.5463 | 34.5576 | 33.0475 |  | 1340 | 81.234 | 81.0943 | 81.1081 | 80.36 | 81.0704 | 132.3377 | 132.073 | 132.0721 | 131.9713 | 131.6218 | 118.7268 | 119.0781 | 119.0814 | 119.4558 | 119.5194
1345 | 89.5406 | 89.387 | 89.4024 | 88.6394 | 89.3688 | 150.8577 | 150.1716 | 150.1709 | 150.3401 | 149.7726 | 135.7592 | 136.1196 | 136.1221 | 136.6687 | 136.4776 |  | 1345 | 14.3745 | 14.4695 | 14.4607 | 15.7797 | 14.469 | 43.5289 | 44.5005 | 44.4905 | 45.0648 | 43.942 | 35.5423 | 36.0562 | 36.0564 | 37.1711 | 35.7734 |  | 1345 | 88.3792 | 88.2081 | 88.2252 | 87.2235 | 88.1898 | 144.4412 | 143.4267 | 143.4291 | 143.4271 | 143.1815 | 131.0241 | 131.2573 | 131.2599 | 131.5167 | 131.7057
1350 | 96.7746 | 96.5782 | 96.5964 | 95.423 | 96.5692 | 163.415 | 161.7293 | 161.7318 | 162.0769 | 161.584 | 150.3945 | 150.6511 | 150.6531 | 151.1741 | 151.0045 |  | 1350 | 14.6624 | 14.7379 | 14.7281 | 16.0194 | 14.7544 | 52.6989 | 52.9219 | 52.9145 | 53.6895 | 52.4302 | 39.8265 | 40.4246 | 40.4254 | 41.6955 | 40.3095 |  | 1350 | 95.6574 | 95.447 | 95.467 | 94.0688 | 95.4355 | 154.6844 | 152.8255 | 152.8307 | 152.926 | 152.8414 | 145.0254 | 145.1261 | 145.128 | 145.3103 | 145.5249
1355 | 104.3699 | 104.1274 | 104.1492 | 102.4678 | 104.1281 | 175.2991 | 173.2383 | 173.2433 | 173.8096 | 173.291 | 167.5946 | 167.6869 | 167.6883 | 168.2092 | 167.9982 |  | 1355 | 15.3216 | 15.3607 | 15.3489 | 16.4239 | 15.3951 | 60.424 | 59.2964 | 59.2925 | 60.3956 | 58.9927 | 46.7885 | 47.4818 | 47.483 | 49.0411 | 47.4798 |  | 1355 | 103.2392 | 102.9881 | 103.012 | 101.143 | 102.9837 | 164.5561 | 162.7742 | 162.781 | 162.979 | 162.9406 | 160.931 | 160.824 | 160.8252 | 160.9015 | 161.1492
1360 | 112.4664 | 112.1801 | 112.2092 | 110.0375 | 112.1884 | 191.2344 | 189.8553 | 189.862 | 190.7501 | 189.9924 | 187.8647 | 187.6368 | 187.6377 | 188.0538 | 187.898 |  | 1360 | 16.4564 | 16.44 | 16.4255 | 17.0676 | 16.4969 | 67.6446 | 65.7306 | 65.7306 | 67.4097 | 65.5696 | 57.5541 | 58.2592 | 58.2605 | 60.23 | 58.3286 |  | 1360 | 111.2559 | 110.9689 | 111.0005 | 108.7058 | 110.9689 | 178.8709 | 178.1137 | 178.121 | 178.442 | 178.3192 | 178.8314 | 178.3632 | 178.3637 | 178.1476 | 178.6154
1365 | 121.1475 | 120.8274 | 120.8727 | 118.3278 | 120.832 | 215.0006 | 214.5878 | 214.5952 | 216.0151 | 214.8327 | 211.8339 | 211.1139 | 211.1142 | 211.2339 | 211.3227 |  | 1365 | 18.2159 | 18.1216 | 18.1078 | 18.1282 | 18.206 | 79.5275 | 77.6963 | 77.7012 | 80.5803 | 77.6623 | 73.6351 | 74.0477 | 74.049 | 76.4027 | 74.1699 |  | 1365 | 119.7702 | 119.4608 | 119.5087 | 116.9309 | 119.4526 | 199.7515 | 200.028 | 200.034 | 200.4229 | 200.3039 | 198.624 | 197.7018 | 197.7016 | 196.9324 | 197.879
1370 | 130.3907 | 130.0664 | 130.1399 | 127.4514 | 130.0415 | 247.9151 | 248.2229 | 248.2267 | 250.0562 | 248.564 | 240.5764 | 239.4463 | 239.4458 | 239.1683 | 239.5696 |  | 1370 | 20.703 | 20.5107 | 20.5184 | 19.7835 | 20.6101 | 101.6322 | 100.1207 | 100.1304 | 105.5439 | 100.3726 | 97.085 | 96.7936 | 96.7947 | 99.4674 | 96.9429 |  | 1370 | 128.7366 | 128.439 | 128.5122 | 125.9066 | 128.3979 | 226.1256 | 227.1353 | 227.1352 | 226.6905 | 227.397 | 220.117 | 219.0104 | 219.0093 | 217.5034 | 219.0791
1375 | 140.2097 | 139.9303 | 140.0061 | 137.5191 | 139.8691 | 291.5199 | 292.848 | 292.8412 | 293.0761 | 292.9361 | 276.6003 | 275.5487 | 275.5471 | 274.7773 | 275.5077 |  | 1375 | 23.7527 | 23.4784 | 23.546 | 22.1379 | 23.5488 | 140.1436 | 139.3201 | 139.3279 | 148.3181 | 139.832 | 131.7967 | 130.7648 | 130.7651 | 133.861 | 130.8495 |  | 1375 | 138.1831 | 137.9465 | 138.0119 | 135.7256 | 137.8724 | 255.624 | 257.5846 | 257.5727 | 252.7753 | 257.4074 | 243.1817 | 242.5441 | 242.5421 | 239.9662 | 242.4519
1380 | 151.2284 | 151.0046 | 151.003 | 148.846 | 150.9454 | 349.5571 | 352.4178 | 352.3951 | 345.0394 | 351.6409 | 324.1509 | 323.7454 | 323.7423 | 321.9547 | 323.4324 |  | 1380 | 27.3026 | 26.9905 | 27.0715 | 25.3007 | 27.0144 | 206.2614 | 207.639 | 207.6297 | 216.426 | 207.6845 | 186.6086 | 185.4407 | 185.4392 | 188.9818 | 185.2288 |  | 1380 | 148.7434 | 148.5729 | 148.5565 | 146.68 | 148.5084 | 282.217 | 284.7531 | 284.7319 | 268.7228 | 283.7578 | 265.0492 | 265.373 | 265.3703 | 260.6544 | 265.1392
1385 | 164.0894 | 163.9007 | 163.8561 | 161.8821 | 163.8787 | 423.1191 | 426.2762 | 426.2431 | 401.4832 | 424.3747 | 385.8387 | 386.259 | 386.254 | 381.578 | 385.6926 |  | 1385 | 32.1361 | 31.7844 | 31.7837 | 29.7026 | 31.773 | 316.6299 | 321.5489 | 321.5099 | 313.7994 | 319.7908 | 275.8745 | 275.4575 | 275.4523 | 277.7939 | 274.6262 |  | 1385 | 160.9118 | 160.7893 | 160.744 | 159.1338 | 160.7691 | 280.6694 | 279.853 | 279.8473 | 250.437 | 278.9762 | 269.7495 | 270.7752 | 270.7733 | 261.5957 | 270.8121
1390 | 178.7025 | 178.57 | 178.5887 | 176.8602 | 178.6259 | 487.4997 | 483.0494 | 483.0363 | 440.5291 | 481.8273 | 449.1797 | 449.8568 | 449.8516 | 438.4603 | 449.645 |  | 1390 | 38.6103 | 38.2119 | 38.1724 | 35.7135 | 38.2091 | 452.3042 | 451.5344 | 451.5019 | 411.4915 | 449.3519 | 397.9765 | 398.4333 | 398.4249 | 392.5827 | 397.5014 |  | 1390 | 174.4816 | 174.4336 | 174.4614 | 173.2168 | 174.4915 | 181.8703 | 171.62 | 171.6685 | 157.2914 | 173.8979 | 208.2717 | 208.8589 | 208.8636 | 195.2593 | 210.1744
1395 | 196.1068 | 196.0427 | 196.1215 | 194.7005 | 196.1573 | 472.0786 | 454.6232 | 454.6511 | 422.5924 | 456.3143 | 462.9321 | 463.005 | 463.0052 | 445.4116 | 463.9116 |  | 1395 | 46.4014 | 45.9912 | 46.0082 | 43.3532 | 46.061 | 471.4279 | 454.0266 | 454.0571 | 422.5725 | 455.8261 | 461.5395 | 461.6084 | 461.6076 | 444.3262 | 462.3756 |  | 1395 | 190.5381 | 190.5716 | 190.6486 | 189.8125 | 190.6726 | -24.7782 | -23.2838 | -23.2336 | 4.1013 | -21.1011 | 35.88 | 35.9351 | 35.9484 | 31.0771 | 37.7196
1400 | 219.387 | 219.3575 | 219.4372 | 218.0309 | 219.4795 | 375.3778 | 367.0964 | 367.1328 | 357.6145 | 367.6435 | 391.1685 | 391.0895 | 391.0957 | 376.8449 | 391.9532 |  | 1400 | 57.3262 | 56.8856 | 56.9577 | 54.0247 | 57.0182 | 344.2229 | 344.0735 | 344.1153 | 343.971 | 344.3304 | 371.3634 | 371.4304 | 371.4398 | 359.0498 | 372.5072 |  | 1400 | 211.7649 | 211.8531 | 211.9163 | 211.2316 | 211.9438 | -149.73 | -127.9579 | -127.9498 | -97.8372 | -128.8345 | -122.8905 | -122.4354 | -122.4266 | -114.4349 | -121.925
1405 | 251.6234 | 251.6703 | 251.7434 | 250.265 | 251.8016 | 280.6567 | 296.8665 | 296.8957 | 298.7673 | 294.8702 | 292.5215 | 292.621 | 292.6287 | 283.9789 | 292.7896 |  | 1405 | 75.9454 | 75.4199 | 75.5345 | 71.787 | 75.6115 | 229.866 | 251.8881 | 251.9161 | 264.2555 | 250.7237 | 243.5779 | 243.9195 | 243.9302 | 239.4402 | 244.5581 |  | 1405 | 239.8888 | 240.1036 | 240.1443 | 239.7483 | 240.181 | -161.0273 | -157.1054 | -157.1158 | -139.3949 | -155.197 | -161.9834 | -161.6488 | -161.6466 | -152.684 | -160.9878
1410 | 296.9527 | 297.2095 | 297.2697 | 296.2776 | 297.3298 | 219.2143 | 234.8665 | 234.8863 | 241.8059 | 234.8239 | 215.5712 | 215.6436 | 215.6527 | 209.4763 | 216.0828 |  | 1410 | 109.222 | 108.7293 | 108.9115 | 104.2099 | 109.025 | 165.1981 | 171.5799 | 171.5939 | 185.922 | 173.2699 | 161.5872 | 161.9336 | 161.9442 | 160.3717 | 163.276 |  | 1410 | 276.1366 | 276.607 | 276.6 | 277.3458 | 276.6199 | -144.0989 | -160.3827 | -160.3968 | -154.6063 | -158.4922 | -142.6903 | -142.4067 | -142.4085 | -134.7637 | -141.537
1415 | 365.273 | 365.6386 | 365.6237 | 365.1425 | 365.62 | 174.9049 | 175.2986 | 175.3105 | 182.5249 | 176.1543 | 164.965 | 165.15 | 165.1611 | 160.4705 | 166.6207 |  | 1415 | 173.8135 | 173.4841 | 173.7354 | 168.5813 | 173.8294 | 118.4424 | 111.1052 | 111.1115 | 121.2742 | 112.6802 | 116.6937 | 117.2631 | 117.2721 | 117.9921 | 119.1709 |  | 1415 | 321.2682 | 321.8615 | 321.7091 | 323.8972 | 321.6541 | -128.6978 | -135.5921 | -135.6024 | -136.4108 | -135.4013 | -116.602 | -116.2923 | -116.299 | -108.7595 | -116.4507
1420 | 470.0199 | 470.3457 | 470.1198 | 469.0405 | 470.0564 | 133.0107 | 129.4915 | 129.4989 | 135.4265 | 130.1111 | 129.1774 | 129.7125 | 129.7219 | 127.9487 | 131.2379 |  | 1420 | 312.5581 | 312.2161 | 312.4018 | 305.6713 | 312.3615 | 81.3405 | 76.3235 | 76.3273 | 82.6342 | 77.1717 | 87.4755 | 88.2783 | 88.2822 | 91.9915 | 89.397 |  | 1420 | 351.0358 | 351.7758 | 351.3086 | 355.7585 | 351.2596 | -105.2405 | -104.6077 | -104.6141 | -107.2936 | -104.7541 | -95.0517 | -95.0382 | -95.0475 | -88.9294 | -96.0811
1425 | 577.6188 | 578.1334 | 577.4257 | 577.7521 | 577.4377 | 98.8196 | 96.1595 | 96.1644 | 100.8387 | 96.4742 | 100.0387 | 100.7784 | 100.784 | 101.8107 | 101.6252 |  | 1425 | 534.3669 | 534.3351 | 533.8457 | 528.4513 | 533.794 | 58.6659 | 56.7515 | 56.7548 | 60.6796 | 57.1961 | 66.1426 | 66.8803 | 66.8801 | 71.8842 | 67.1739 |  | 1425 | 219.3068 | 220.7355 | 220.0664 | 233.531 | 220.2232 | -79.5213 | -77.6268 | -77.6304 | -80.5384 | -77.6909 | -75.0527 | -75.3878 | -75.3954 | -72.0977 | -76.2585
1430 | 516.2017 | 517.3104 | 516.5448 | 524.1476 | 516.638 | 73.0918 | 71.655 | 71.6585 | 75.3444 | 71.7384 | 76.2384 | 76.9984 | 77.0012 | 79.4898 | 77.3203 |  | 1430 | 504.0402 | 505.4007 | 504.674 | 514.9777 | 504.7918 | 45.5655 | 45.2382 | 45.2415 | 47.7498 | 45.465 | 51.3157 | 51.8653 | 51.8636 | 56.5416 | 51.8693 |  | 1430 | -111.3899 | -110.3641 | -110.1029 | -97.6149 | -110.0006 | -57.1506 | -55.5693 | -55.5711 | -58.2815 | -55.4917 | -56.3825 | -56.91 | -56.9153 | -55.872 | -57.3412
1435 | 346.9376 | 347.968 | 347.6143 | 355.7559 | 347.6083 | 54.0261 | 53.6456 | 53.6482 | 56.5344 | 53.5505 | 57.2818 | 57.9684 | 57.9697 | 60.9889 | 58.033 |  | 1435 | 281.1611 | 282.3608 | 282.2145 | 292.7583 | 282.2552 | 37.7807 | 38.2402 | 38.2437 | 39.8808 | 38.3283 | 41.2437 | 41.6113 | 41.6097 | 45.4579 | 41.6128 |  | 1435 | -203.2587 | -203.3571 | -202.9547 | -202.1257 | -202.888 | -38.6192 | -37.6236 | -37.6238 | -40.0707 | -37.3978 | -39.7512 | -40.3588 | -40.3624 | -40.6599 | -40.45
1440 | 225.672 | 226.4346 | 226.2802 | 232.2222 | 226.2023 | 40.4593 | 40.9148 | 40.9173 | 43.0692 | 40.6948 | 42.5939 | 43.145 | 43.1455 | 46.1861 | 43.151 |  | 1440 | 154.4688 | 155.1883 | 155.2095 | 161.3756 | 155.2304 | 33.0529 | 33.833 | 33.8369 | 34.9075 | 33.8263 | 34.3368 | 34.5545 | 34.5531 | 37.5635 | 34.6558 |  | 1440 | -164.5212 | -164.8915 | -164.6595 | -166.9882 | -164.5328 | -23.3336 | -23.0076 | -23.0062 | -25.2274 | -22.624 | -25.2037 | -25.8357 | -25.8384 | -26.8726 | -25.7096
1445 | 150.8278 | 151.4101 | 151.3319 | 155.6804 | 151.2178 | 31.8679 | 32.5753 | 32.5785 | 33.942 | 32.3364 | 32.0544 | 32.393 | 32.393 | 35.0636 | 32.5006 |  | 1445 | 95.0951 | 95.5463 | 95.588 | 99.2497 | 95.6255 | 30.0179 | 30.6702 | 30.6746 | 31.3395 | 30.6066 | 29.5329 | 29.6294 | 29.6283 | 31.9154 | 29.8593 |  | 1445 | -117.0724 | -117.456 | -117.3212 | -119.9411 | -117.1434 | -10.7001 | -10.9769 | -10.9738 | -13.0343 | -10.4344 | -12.4617 | -13.0923 | -13.0945 | -14.5212 | -12.8339
1450 | 102.4735 | 102.9452 | 102.8999 | 106.2582 | 102.7706 | 27.6879 | 27.9492 | 27.9547 | 28.3779 | 27.8326 | 26.2004 | 26.2325 | 26.2319 | 28.068 | 26.5745 |  | 1450 | 65.0461 | 65.3536 | 65.3887 | 67.7379 | 65.4535 | 27.6879 | 27.9453 | 27.9509 | 28.275 | 27.8317 | 26.173 | 26.1695 | 26.1687 | 27.8557 | 26.5333 |  | 1450 | -79.1822 | -79.54 | -79.4525 | -81.8681 | -79.2315 | 0.040118 | -0.46629 | -0.46106 | -2.4136 | 0.22066 | -1.199 | -1.8171 | -1.8191 | -3.4454 | -1.4797
1455 | 69.587 | 69.983 | 69.9549 | 72.6483 | 69.837 | 27.6009 | 27.4862 | 27.4959 | 26.91 | 27.6106 | 25.4467 | 25.1575 | 25.1563 | 25.7944 | 25.7556 |  | 1455 | 48.408 | 48.6303 | 48.6555 | 50.2572 | 48.7561 | 25.773 | 25.8041 | 25.8116 | 25.8106 | 25.6079 | 23.8506 | 23.7601 | 23.7595 | 24.95 | 24.2597 |  | 1455 | -49.9902 | -50.3261 | -50.2626 | -52.4594 | -50.0005 | 9.8773 | 9.4677 | 9.4756 | 7.6132 | 10.3238 | 8.8704 | 8.2677 | 8.2658 | 6.546 | 8.6496
1460 | 47.1124 | 47.433 | 47.4169 | 49.5232 | 47.3661 | 31.3532 | 31.1725 | 31.1878 | 29.8767 | 31.6383 | 28.6528 | 28.152 | 28.1504 | 27.7309 | 28.9022 |  | 1460 | 38.6021 | 38.7658 | 38.7821 | 39.9039 | 38.9311 | 24.7075 | 24.7453 | 24.7564 | 24.4267 | 24.4558 | 22.3149 | 22.1417 | 22.1412 | 22.9097 | 22.7825 |  | 1460 | -27.0084 | -27.3332 | -27.2821 | -29.3296 | -26.9799 | 19.3018 | 18.9577 | 18.9684 | 17.2032 | 20.0722 | 17.9731 | 17.3862 | 17.3842 | 15.6253 | 17.7847
1465 | 33.7313 | 33.924 | 33.9212 | 35.2012 | 34.0459 | 37.5394 | 37.2687 | 37.2899 | 35.6195 | 38.1883 | 33.8956 | 33.2907 | 33.2888 | 32.1991 | 34.0919 |  | 1465 | 32.6801 | 32.7949 | 32.804 | 33.5654 | 33.0195 | 24.8711 | 24.9484 | 24.9654 | 24.2798 | 24.6232 | 21.4124 | 21.1525 | 21.152 | 21.5397 | 21.9431 |  | 1465 | -8.3552 | -8.6793 | -8.6339 | -10.6057 | -8.2966 | 28.1183 | 27.6864 | 27.6996 | 26.0623 | 29.1898 | 26.2758 | 25.7068 | 25.7048 | 23.9338 | 26.0914
1470 | 30.0922 | 30.0771 | 30.0916 | 30.1289 | 30.4715 | 44.4999 | 44.0064 | 44.0326 | 42.2423 | 45.543 | 39.8923 | 39.2432 | 39.2412 | 37.7619 | 40.0284 |  | 1470 | 29.219 | 29.2829 | 29.2874 | 29.7185 | 29.592 | 26.3379 | 26.3494 | 26.3756 | 25.2854 | 26.1653 | 21.0495 | 20.6912 | 20.6906 | 20.7029 | 21.6392 |  | 1470 | 7.1966 | 6.8659 | 6.9102 | 4.9557 | 7.2682 | 35.8685 | 35.2459 | 35.2591 | 33.8388 | 37.2765 | 33.8868 | 33.3452 | 33.3432 | 31.5808 | 33.6752
1475 | 34.2185 | 34.0185 | 34.0487 | 32.9802 | 34.5911 | 50.8894 | 50.0841 | 50.1111 | 48.4296 | 52.4042 | 46.0097 | 45.3583 | 45.3562 | 43.653 | 46.0649 |  | 1475 | 27.4829 | 27.4836 | 27.4877 | 27.5497 | 27.9043 | 28.8993 | 28.6569 | 28.694 | 27.1862 | 28.9809 | 21.1617 | 20.69 | 20.6893 | 20.2965 | 21.7931 |  | 1475 | 20.3862 | 20.0477 | 20.0934 | 18.1303 | 20.4424 | 41.8875 | 41.0755 | 41.0825 | 40.0792 | 43.6613 | 40.8543 | 40.3646 | 40.3626 | 38.6476 | 40.5837
1480 | 41.5702 | 41.2619 | 41.3026 | 39.5894 | 41.8758 | 55.3001 | 54.2432 | 54.2615 | 53.0473 | 57.2524 | 51.9051 | 51.3049 | 51.3028 | 49.5156 | 51.8533 |  | 1480 | 27.0246 | 26.9406 | 26.9499 | 26.5478 | 27.4923 | 31.6595 | 30.9699 | 31.0135 | 29.2707 | 32.2668 | 21.6784 | 21.0865 | 21.0855 | 20.235 | 22.316 |  | 1480 | 31.5872 | 31.2529 | 31.2987 | 29.3689 | 31.5872 | 45.3407 | 44.533 | 44.525 | 44.2407 | 47.2937 | 47.1613 | 46.7713 | 46.7694 | 45.1923 | 46.8056
1485 | 49.2389 | 48.891 | 48.933 | 46.9594 | 49.425 | 56.5086 | 55.5407 | 55.541 | 55.2006 | 58.4733 | 57.3132 | 56.8473 | 56.8453 | 55.1779 | 57.1364 |  | 1485 | 27.4123 | 27.221 | 27.2396 | 26.2682 | 27.8922 | 32.5351 | 31.4473 | 31.4836 | 30.041 | 33.6399 | 22.4563 | 21.7728 | 21.7717 | 20.4339 | 23.0436 |  | 1485 | 40.9027 | 40.6122 | 40.6503 | 38.9251 | 40.8026 | 46.2027 | 45.7803 | 45.7557 | 46.3104 | 47.8277 | 52.7306 | 52.5125 | 52.5108 | 51.2549 | 52.2835
1490 | 55.8674 | 55.5772 | 55.6038 | 53.8301 | 55.8922 | 55.5575 | 55.1096 | 55.0966 | 55.5485 | 57.0446 | 62.0136 | 61.7766 | 61.7749 | 60.5525 | 61.7298 |  | 1490 | 27.9599 | 27.671 | 27.6937 | 26.1821 | 28.3768 | 29.7299 | 28.6619 | 28.6827 | 28.0419 | 30.7457 | 23.1759 | 22.5038 | 22.5027 | 20.7878 | 23.6495 |  | 1490 | 48.3674 | 48.1989 | 48.2166 | 47.0338 | 48.1529 | 46.9336 | 47.0697 | 47.0419 | 47.9509 | 48.0499 | 57.5201 | 57.532 | 57.5306 | 56.8724 | 57.0199
1495 | 61.0934 | 60.9876 | 60.9842 | 59.973 | 60.9816 | 56.4282 | 56.496 | 56.4835 | 57.0288 | 57.6365 | 66.078 | 66.0758 | 66.0745 | 65.6312 | 65.7636 |  | 1495 | 27.6527 | 27.3644 | 27.3721 | 25.6953 | 27.9319 | 24.8128 | 24.075 | 24.0883 | 24.0571 | 25.4398 | 23.3851 | 22.8745 | 22.8735 | 21.1572 | 23.7265 |  | 1495 | 54.4769 | 54.5039 | 54.4963 | 54.1896 | 54.2086 | 50.68 | 51.1096 | 51.0895 | 51.7062 | 51.7182 | 61.8017 | 61.9901 | 61.989 | 62.1275 | 61.3343
1500 | 65.9831 | 66.0902 | 66.0652 | 66.0407 | 65.8368 | 61.0938 | 61.3611 | 61.3533 | 61.5972 | 62.3752 | 70.1384 | 70.2222 | 70.221 | 70.5522 | 69.8754 |  | 1500 | 25.884 | 25.7489 | 25.7262 | 24.504 | 26.0424 | 20.8852 | 20.4353 | 20.4502 | 20.5495 | 21.2565 | 22.9748 | 22.6677 | 22.667 | 21.4285 | 23.2404 |  | 1500 | 60.6942 | 60.868 | 60.8505 | 61.3264 | 60.4672 | 57.4131 | 57.8583 | 57.8448 | 58.0684 | 58.6415 | 66.2688 | 66.463 | 66.462 | 67.2192 | 65.8973
1505 | 72.5567 | 72.7236 | 72.696 | 73.2029 | 72.4171 | 67.9993 | 68.2748 | 68.2699 | 68.2993 | 69.5048 | 74.892 | 74.9164 | 74.9154 | 75.6022 | 74.695 |  | 1505 | 23.4838 | 23.5397 | 23.4932 | 23.0202 | 23.593 | 19.0566 | 18.7581 | 18.7783 | 18.7978 | 19.2684 | 22.4868 | 22.2748 | 22.2743 | 21.6639 | 22.7345 |  | 1505 | 68.6511 | 68.8084 | 68.7952 | 69.4891 | 68.4661 | 65.2744 | 65.6475 | 65.6365 | 65.6616 | 66.7805 | 71.4364 | 71.5283 | 71.5274 | 72.4318 | 71.1511
1510 | 81.8852 | 81.9637 | 81.9293 | 82.3546 | 81.6876 | 75.4365 | 75.6852 | 75.6792 | 75.6471 | 77.3003 | 80.4276 | 80.3733 | 80.3722 | 81.0187 | 80.2797 |  | 1510 | 22.113 | 22.2551 | 22.1899 | 22.2318 | 22.1517 | 18.9184 | 18.6864 | 18.7133 | 18.649 | 19.0605 | 22.5627 | 22.3397 | 22.3394 | 22.1491 | 22.8001 |  | 1510 | 78.8428 | 78.8844 | 78.8671 | 79.2971 | 78.6267 | 73.0257 | 73.3422 | 73.3291 | 73.3123 | 74.9135 | 77.198 | 77.2063 | 77.2052 | 77.9324 | 76.9739
1515 | 93.8846 | 93.8724 | 93.8122 | 93.9309 | 93.592 | 82.6867 | 82.9316 | 82.9197 | 82.9198 | 85.016 | 86.4202 | 86.3286 | 86.3273 | 86.7978 | 86.3253 |  | 1515 | 23.1959 | 23.3089 | 23.2021 | 23.3554 | 23.0161 | 19.8417 | 19.6581 | 19.6901 | 19.6011 | 20.0808 | 23.5142 | 23.2422 | 23.2419 | 23.2251 | 23.7288 |  | 1515 | 90.974 | 90.9325 | 90.8977 | 90.981 | 90.7178 | 80.2708 | 80.5681 | 80.548 | 80.5698 | 82.6105 | 83.1597 | 83.141 | 83.1398 | 83.6328 | 83
1520 | 108.4394 | 108.4605 | 108.371 | 108.391 | 108.1818 | 89.6076 | 89.8642 | 89.8426 | 89.9303 | 92.4058 | 92.4847 | 92.3977 | 92.3963 | 92.7074 | 92.4717 |  | 1520 | 28.4228 | 28.4777 | 28.2725 | 28.2848 | 27.8031 | 21.4028 | 21.2976 | 21.3304 | 21.3013 | 21.9403 | 25.4305 | 25.1133 | 25.113 | 25.132 | 25.6219 |  | 1520 | 104.6483 | 104.6551 | 104.6181 | 104.6354 | 104.548 | 87.0141 | 87.304 | 87.2737 | 87.3711 | 89.7633 | 88.9197 | 88.9194 | 88.918 | 89.2359 | 88.8512
1525 | 125.1867 | 125.4565 | 125.4015 | 125.9595 | 125.4956 | 96.2641 | 96.5028 | 96.4701 | 96.676 | 99.4068 | 98.1898 | 98.135 | 98.1334 | 98.3337 | 98.2987 |  | 1525 | 41.2286 | 41.4277 | 41.0539 | 41.2592 | 40.1302 | 23.3874 | 23.4055 | 23.4331 | 23.5911 | 24.3663 | 28.2818 | 27.9445 | 27.9442 | 27.9465 | 28.4758 |  | 1525 | 118.2028 | 118.4191 | 118.491 | 119.0105 | 118.9063 | 93.3799 | 93.6214 | 93.5808 | 93.7535 | 96.3742 | 94.0286 | 94.0722 | 94.0707 | 94.2789 | 94.0838
1530 | 139.289 | 139.7546 | 139.9644 | 141.3565 | 141.2009 | 102.7786 | 102.9033 | 102.8623 | 103.1562 | 106.0557 | 102.948 | 102.9265 | 102.9249 | 103.0492 | 103.2069 |  | 1530 | 65.8621 | 66.7567 | 66.3511 | 68.5623 | 65.598 | 25.712 | 25.8682 | 25.8852 | 26.4339 | 27.1386 | 31.7822 | 31.4592 | 31.4587 | 31.4295 | 32.0317 |  | 1530 | 122.7339 | 122.7798 | 123.2378 | 123.6159 | 125.0384 | 99.5105 | 99.5989 | 99.552 | 99.7118 | 102.5247 | 97.9193 | 98.0009 | 97.9994 | 98.1393 | 98.1103
1535 | 132.7276 | 132.1669 | 132.7114 | 130.9693 | 135.1071 | 109.3191 | 109.1698 | 109.1269 | 109.2732 | 112.5295 | 106.1021 | 106.0722 | 106.0707 | 106.1323 | 106.4965 |  | 1535 | 87.1784 | 87.7838 | 87.9048 | 89.7958 | 89.2965 | 28.3811 | 28.5971 | 28.6019 | 29.8109 | 30.1053 | 35.1014 | 34.7965 | 34.7958 | 34.7256 | 35.455 |  | 1535 | 100.0827 | 98.8033 | 99.4237 | 95.3398 | 101.3907 | 105.5708 | 105.3578 | 105.312 | 105.1282 | 108.4277 | 100.1277 | 100.2024 | 100.201 | 100.2906 | 100.4214
1540 | 104.6207 | 103.6625 | 103.9902 | 99.8523 | 105.1959 | 116.1528 | 115.5729 | 115.5355 | 114.7934 | 119.2111 | 107.5248 | 107.4447 | 107.4433 | 107.4473 | 108.0082 |  | 1540 | 73.6138 | 73.013 | 73.2639 | 70.5384 | 74.7325 | 31.5552 | 31.6058 | 31.6026 | 33.5454 | 33.338 | 36.9312 | 36.5703 | 36.5696 | 36.4334 | 37.3787 |  | 1540 | 74.3404 | 73.5868 | 73.7995 | 70.674 | 74.0354 | 111.7843 | 111.1673 | 111.1293 | 109.7826 | 114.4546 | 100.9834 | 101.0296 | 101.0283 | 101.0818 | 101.3341
1545 | 91.3998 | 91.1447 | 91.2287 | 89.2313 | 91.5328 | 123.6048 | 122.5834 | 122.5549 | 119.5566 | 126.5868 | 108.3467 | 108.2954 | 108.2941 | 108.2715 | 108.9285 |  | 1545 | 52.2623 | 52.0157 | 52.051 | 49.4385 | 52.6918 | 35.7462 | 35.3138 | 35.3098 | 37.1299 | 37.376 | 36.527 | 36.0368 | 36.0361 | 35.8057 | 37.0321 |  | 1545 | 74.9839 | 74.8447 | 74.9224 | 74.2836 | 74.8453 | 118.3231 | 117.3866 | 117.3581 | 113.6449 | 120.9432 | 102.0039 | 102.1237 | 102.1225 | 102.1796 | 102.4405
1550 | 96.0504 | 95.8197 | 95.9411 | 94.8557 | 96.1145 | 131.728 | 130.467 | 130.4463 | 124.0858 | 134.8334 | 110.3929 | 110.5509 | 110.5496 | 110.5606 | 111.1575 |  | 1550 | 42.1458 | 42.2784 | 42.0685 | 40.1783 | 41.9176 | 41.9128 | 40.7545 | 40.7548 | 40.1428 | 43.277 | 34.6691 | 34.126 | 34.1255 | 33.8051 | 35.2816 |  | 1550 | 86.3099 | 85.9881 | 86.2261 | 85.9262 | 86.4923 | 124.8823 | 123.9383 | 123.9165 | 117.4131 | 127.6994 | 104.8076 | 105.1519 | 105.1507 | 105.2657 | 105.4097
1555 | 105.1267 | 104.4179 | 105.0055 | 103.7187 | 106.4396 | 139.7241 | 138.5859 | 138.5717 | 129.5213 | 143.2339 | 114.6588 | 115.1209 | 115.1196 | 115.2055 | 115.6614 |  | 1555 | 40.3526 | 40.4471 | 40.3187 | 38.1253 | 39.8908 | 51.1299 | 49.201 | 49.2079 | 43.3401 | 52.2293 | 32.9238 | 32.5166 | 32.5162 | 32.1339 | 33.7847 |  | 1555 | 97.0736 | 96.2659 | 96.9565 | 96.4574 | 98.6819 | 130.0329 | 129.5582 | 129.5403 | 122.0549 | 133.3719 | 109.8301 | 110.4332 | 110.432 | 110.6332 | 110.6171
1560 | 112.4135 | 111.2045 | 112.1559 | 111.2138 | 115.6289 | 145.0784 | 144.569 | 144.5615 | 136.1044 | 149.4018 | 120.9675 | 121.6678 | 121.6665 | 121.8291 | 122.1705 |  | 1560 | 41.4787 | 40.988 | 41.4338 | 38.3109 | 42.8318 | 63.3191 | 60.9442 | 60.9607 | 48.4438 | 64.3421 | 32.5033 | 32.4084 | 32.408 | 31.972 | 33.7845 |  | 1560 | 104.4812 | 103.3751 | 104.2219 | 104.4068 | 107.4034 | 130.5313 | 131.0954 | 131.0795 | 127.1912 | 134.837 | 116.519 | 117.2721 | 117.2709 | 117.559 | 117.4063
1565 | 117.8296 | 116.6831 | 117.4109 | 117.9484 | 120.7943 | 143.2213 | 143.7864 | 143.7854 | 142.1951 | 148.9725 | 128.5596 | 129.2931 | 129.2917 | 129.5274 | 129.7923 |  | 1565 | 42.1936 | 41.0492 | 41.9243 | 38.6389 | 45.9296 | 74.0521 | 72.1361 | 72.1678 | 56.4618 | 75.7228 | 34.1091 | 34.4192 | 34.4187 | 33.8875 | 35.971 |  | 1565 | 110.016 | 109.2241 | 109.6708 | 111.4399 | 111.7217 | 122.5913 | 124.3821 | 124.3626 | 130.5048 | 128.2921 | 123.9521 | 124.6276 | 124.6262 | 125.0159 | 124.7082
1570 | 123.2351 | 122.6031 | 122.8709 | 125.0313 | 123.9439 | 132.4175 | 133.7747 | 133.7687 | 144.3211 | 139.819 | 136.2716 | 136.7207 | 136.7193 | 137.0978 | 137.1401 |  | 1570 | 42.3207 | 40.9399 | 41.7983 | 39.344 | 46.2706 | 74.7829 | 73.992 | 74.0389 | 65.6683 | 78.2857 | 38.0133 | 38.6184 | 38.6179 | 37.9092 | 40.4441 |  | 1570 | 115.7405 | 115.5657 | 115.5429 | 118.6797 | 114.9831 | 109.2791 | 111.4489 | 111.4106 | 128.5156 | 115.8478 | 130.8622 | 131.1532 | 131.1519 | 131.7524 | 131.0408
1575 | 129.2316 | 129.1774 | 129.1357 | 132.5423 | 128.1503 | 120.516 | 121.9603 | 121.9275 | 139.3708 | 128.4605 | 142.5121 | 142.4711 | 142.4697 | 143.2701 | 142.5082 |  | 1575 | 42.7596 | 41.4867 | 42.1317 | 40.8832 | 45.4004 | 65.1346 | 64.9852 | 65.0303 | 70.1375 | 70.5166 | 43.4966 | 44.0007 | 44.0001 | 43.125 | 46.0021 |  | 1575 | 121.9526 | 122.3342 | 122.0695 | 126.0794 | 119.8387 | 101.3981 | 103.2048 | 103.1376 | 120.4365 | 107.3756 | 135.712 | 135.5063 | 135.505 | 136.6257 | 134.8792
1580 | 135.4114 | 135.8767 | 135.6926 | 140.1456 | 133.6827 | 115.8779 | 117.2566 | 117.1912 | 130.504 | 123.0778 | 146.2872 | 145.9732 | 145.9719 | 147.6798 | 145.3374 |  | 1580 | 43.091 | 42.1462 | 42.6099 | 42.9611 | 44.4308 | 53.6532 | 53.6654 | 53.6927 | 65.5948 | 59.8932 | 48.5804 | 48.7161 | 48.7156 | 48.1095 | 50.3935 |  | 1580 | 128.3721 | 129.175 | 128.8289 | 133.3984 | 126.0831 | 102.7084 | 104.2552 | 104.1675 | 112.8211 | 107.5218 | 137.9851 | 137.6042 | 137.603 | 139.6238 | 136.3212
1585 | 143.1267 | 143.923 | 143.6514 | 148.4564 | 141.4331 | 118.5972 | 120.0008 | 119.9142 | 125.5543 | 124.7782 | 148.348 | 148.043 | 148.0417 | 150.8285 | 146.9302 |  | 1585 | 43.0729 | 42.6011 | 42.9206 | 45.3139 | 43.5495 | 45.2739 | 45.3945 | 45.4015 | 56.5355 | 51.7274 | 51.8232 | 51.7734 | 51.7729 | 52.307 | 52.6497 |  | 1585 | 136.4917 | 137.4736 | 137.0896 | 141.3717 | 134.5614 | 109.6155 | 111.0834 | 110.987 | 112.1054 | 113.5512 | 139.0018 | 138.6948 | 138.6936 | 141.468 | 137.1732
1590 | 153.9375 | 154.794 | 154.4834 | 158.495 | 152.6297 | 125.3212 | 126.7499 | 126.652 | 126.8776 | 130.6411 | 149.8782 | 149.5055 | 149.5043 | 152.6468 | 148.5568 |  | 1590 | 44.6185 | 44.5786 | 44.7669 | 48.9004 | 44.6496 | 40.4059 | 40.6475 | 40.6361 | 48.7052 | 46.8691 | 53.4034 | 53.2946 | 53.2943 | 55.5419 | 53.4466 |  | 1590 | 147.3293 | 148.2361 | 147.8548 | 150.7628 | 145.9529 | 118.6287 | 120.0555 | 119.9559 | 117.1569 | 121.9442 | 140.0412 | 139.6839 | 139.6827 | 142.1835 | 138.6095
1595 | 167.9164 | 168.6427 | 168.3376 | 170.7066 | 167.1423 | 133.7482 | 135.2267 | 135.1231 | 132.4409 | 138.4545 | 151.3258 | 150.7653 | 150.7641 | 152.8844 | 150.4402 |  | 1595 | 49.8337 | 50.1009 | 50.1866 | 55.3002 | 49.8068 | 37.9342 | 38.3253 | 38.2961 | 43.2606 | 44.2697 | 53.5637 | 53.2198 | 53.2197 | 56.6049 | 53.2648 |  | 1595 | 160.3512 | 161.0288 | 160.6825 | 161.5012 | 159.5489 | 128.2558 | 129.682 | 129.5826 | 125.1764 | 131.1863 | 141.5289 | 141.0596 | 141.0585 | 142.0194 | 140.6952
1600 | 184.5969 | 185.0651 | 184.7813 | 184.9152 | 184.2641 | 143.1189 | 144.6239 | 144.5192 | 140.587 | 147.4427 | 153.2725 | 152.6932 | 152.6919 | 153.0008 | 152.7803 |  | 1600 | 61.0638 | 61.486 | 61.4953 | 66.6227 | 61.3762 | 37.2982 | 37.9032 | 37.856 | 40.1841 | 43.4889 | 52.3282 | 51.6166 | 51.6167 | 54.7673 | 51.9537 |  | 1600 | 174.2046 | 174.5525 | 174.2483 | 172.4965 | 173.7419 | 138.1734 | 139.5687 | 139.473 | 134.7217 | 140.8831 | 144.0632 | 143.7043 | 143.703 | 142.8628 | 143.6755
1605 | 203.1313 | 203.2497 | 202.9819 | 200.2262 | 202.7316 | 152.8101 | 154.2462 | 154.1459 | 150.0077 | 156.8493 | 156.6221 | 156.3266 | 156.3253 | 155.2109 | 156.392 |  | 1605 | 81.7762 | 82.1576 | 82.0675 | 85.7717 | 82.241 | 38.2648 | 39.1192 | 39.0534 | 39.0505 | 44.1939 | 50.2049 | 49.2674 | 49.2676 | 51.2929 | 49.7226 |  | 1605 | 185.9435 | 185.9047 | 185.6517 | 180.9247 | 185.3011 | 147.9417 | 149.2031 | 149.1168 | 144.8356 | 150.4946 | 148.3575 | 148.3602 | 148.3587 | 146.4905 | 148.2772
1610 | 216.5192 | 216.1579 | 216.0237 | 209.734 | 216.504 | 161.8383 | 163.0101 | 162.9258 | 159.8763 | 165.7971 | 161.7239 | 161.852 | 161.8505 | 160.1686 | 161.7803 |  | 1610 | 118.2137 | 118.0628 | 117.9057 | 116.5588 | 118.8325 | 40.2147 | 41.2255 | 41.1457 | 39.2382 | 45.5098 | 47.9626 | 47.0665 | 47.0668 | 47.8751 | 47.2303 |  | 1610 | 181.4004 | 181.0674 | 181.0096 | 174.3628 | 180.9774 | 156.7623 | 157.7109 | 157.6447 | 154.9864 | 159.4288 | 154.4481 | 154.8574 | 154.8557 | 152.8461 | 154.7325
1615 | 190.0862 | 190.1476 | 190.2478 | 185.9372 | 189.8608 | 169.7101 | 170.5494 | 170.4896 | 169.83 | 174.4838 | 168.3875 | 168.8627 | 168.8609 | 167.3919 | 169.0169 |  | 1615 | 135.2435 | 134.8515 | 134.9201 | 129.5458 | 136.0444 | 40.8754 | 41.7207 | 41.6464 | 39.6998 | 45.4649 | 45.5078 | 44.8503 | 44.8508 | 44.8055 | 44.4558 |  | 1615 | 133.5738 | 134.0566 | 134.1297 | 133.3811 | 132.4351 | 164.7141 | 165.3677 | 165.3248 | 165.1247 | 168.4563 | 162.1215 | 162.7976 | 162.7957 | 161.284 | 163.0656
1620 | 142.3144 | 142.7973 | 142.8252 | 143.4956 | 141.552 | 179.9975 | 180.7922 | 180.7406 | 181.2101 | 186.3699 | 177.6937 | 178.3132 | 178.3112 | 177.4508 | 179.3433 |  | 1620 | 95.103 | 95.4649 | 95.6123 | 94.3327 | 95.1397 | 39.764 | 40.3822 | 40.3229 | 39.7248 | 44.6004 | 42.6905 | 42.2982 | 42.2988 | 42.039 | 41.6152 |  | 1620 | 105.8716 | 106.1957 | 106.1005 | 108.1311 | 104.8113 | 175.5504 | 176.2246 | 176.1852 | 176.8023 | 180.9545 | 172.4894 | 173.2237 | 173.2215 | 172.3992 | 174.4482
1625 | 136.4432 | 136.442 | 136.3536 | 137.1989 | 135.8413 | 194.2012 | 195.1152 | 195.0577 | 195.5692 | 202.1492 | 191.0919 | 191.7082 | 191.7061 | 191.2726 | 193.7655 |  | 1625 | 62.4372 | 62.6708 | 62.7492 | 62.8637 | 62.4107 | 40.6349 | 41.1651 | 41.1106 | 41.104 | 46.3375 | 41.3199 | 41.0855 | 41.0862 | 41.0132 | 40.6377 |  | 1625 | 121.3192 | 121.1973 | 121.0572 | 121.9496 | 120.6555 | 189.9024 | 190.7233 | 190.6763 | 191.2009 | 196.7667 | 186.5711 | 187.2539 | 187.2516 | 186.8238 | 189.4562
1630 | 153.955 | 153.7644 | 153.6597 | 154.1079 | 153.4993 | 210.4924 | 211.5943 | 211.5286 | 212.0757 | 220.0771 | 207.7585 | 208.3431 | 208.3409 | 208.0694 | 211.2239 |  | 1630 | 49.4707 | 49.458 | 49.5032 | 49.7144 | 49.5017 | 44.2081 | 44.7532 | 44.6955 | 44.9593 | 51.035 | 43.1922 | 43.0245 | 43.0256 | 43.1697 | 42.8573 |  | 1630 | 145.7903 | 145.5932 | 145.4673 | 145.8688 | 145.2984 | 205.7977 | 206.8074 | 206.7527 | 207.2553 | 214.078 | 203.2192 | 203.8523 | 203.8497 | 203.5418 | 206.8304
1635 | 176.1615 | 175.9697 | 175.8754 | 176.1889 | 175.8237 | 228.3916 | 229.7185 | 229.6444 | 230.2766 | 239.8914 | 226.2608 | 226.8344 | 226.8318 | 226.5897 | 230.6712 |  | 1635 | 47.0688 | 46.8974 | 46.9339 | 47.1786 | 47.1272 | 50.1977 | 50.8485 | 50.7837 | 51.2785 | 58.425 | 48.4577 | 48.3148 | 48.3165 | 48.6287 | 48.1925 |  | 1635 | 169.7569 | 169.6054 | 169.4973 | 169.7549 | 169.3901 | 222.8068 | 224.0201 | 223.9589 | 224.4946 | 232.668 | 221.0108 | 221.6293 | 221.6262 | 221.3101 | 225.5808
1640 | 199.081 | 198.9398 | 198.8593 | 199.1092 | 198.8944 | 247.9037 | 249.5011 | 249.4178 | 250.1475 | 261.8661 | 245.9337 | 246.5297 | 246.5265 | 246.2402 | 251.9938 |  | 1640 | 50.8206 | 50.5486 | 50.5878 | 50.9058 | 50.903 | 58.7483 | 59.5923 | 59.5179 | 60.3118 | 68.8557 | 56.794 | 56.671 | 56.6738 | 57.109 | 56.4713 |  | 1640 | 192.4851 | 192.4107 | 192.3172 | 192.4918 | 192.2703 | 240.842 | 242.2799 | 242.2124 | 242.7679 | 252.6514 | 239.2861 | 239.9276 | 239.9237 | 239.5262 | 245.5848
1645 | 222.1542 | 222.0801 | 222.014 | 222.1862 | 222.1848 | 268.9355 | 270.8581 | 270.7624 | 271.5268 | 286.1055 | 266.4458 | 267.089 | 267.0845 | 266.7011 | 275.5663 |  | 1645 | 59.2746 | 58.9402 | 58.9895 | 59.3869 | 59.4228 | 70.1617 | 71.334 | 71.2466 | 72.4336 | 83.0374 | 67.8892 | 67.81 | 67.8142 | 68.3247 | 67.9276 |  | 1645 | 214.1004 | 214.1159 | 214.0338 | 214.1025 | 214.0912 | 259.6221 | 261.296 | 261.2206 | 261.6872 | 273.7903 | 257.6518 | 258.3376 | 258.3318 | 257.8007 | 267.063
1650 | 245.0737 | 245.0644 | 245.0148 | 245.0744 | 245.3996 | 291.1072 | 293.3656 | 293.2519 | 293.8504 | 312.2065 | 287.6034 | 288.2868 | 288.2793 | 287.7605 | 302.0161 |  | 1650 | 71.8978 | 71.529 | 71.5968 | 72.0385 | 72.2117 | 84.1857 | 85.8636 | 85.7555 | 87.3944 | 101.1232 | 81.032 | 81.0242 | 81.0297 | 81.5612 | 83.1853 |  | 1650 | 234.29 | 234.3932 | 234.3206 | 234.2475 | 234.5345 | 278.6685 | 280.5189 | 280.433 | 280.5535 | 295.376 | 275.952 | 276.6666 | 276.6571 | 275.96 | 290.3342
1655 | 267.2353 | 267.2807 | 267.2524 | 267.173 | 267.9346 | 314.9049 | 317.4501 | 317.315 | 317.2966 | 340.6238 | 310.1284 | 310.8185 | 310.8052 | 310.1287 | 332.2213 |  | 1655 | 88.1466 | 87.7449 | 87.8476 | 88.2741 | 88.7827 | 99.8673 | 102.1993 | 102.056 | 103.9193 | 122.2662 | 95.0976 | 95.1487 | 95.1538 | 95.6617 | 103.3963 |  | 1655 | 252.2793 | 252.4674 | 252.4017 | 252.1688 | 252.7975 | 298.6496 | 300.5492 | 300.4553 | 299.7965 | 317.9238 | 295.1882 | 295.8967 | 295.8811 | 295.0061 | 315.7217
1660 | 287.0825 | 287.2086 | 287.197 | 286.9596 | 288.2206 | 342.689 | 345.4684 | 345.3187 | 344.3434 | 374.4846 | 336.7321 | 337.4223 | 337.4003 | 336.5236 | 367.025 |  | 1660 | 106.1657 | 105.7315 | 105.8988 | 106.2252 | 107.3957 | 117.4259 | 120.6175 | 120.424 | 121.7007 | 147.2141 | 109.8732 | 109.9384 | 109.939 | 110.3989 | 130.1267 |  | 1660 | 266.7306 | 267.0386 | 266.9599 | 266.5746 | 267.4646 | 321.9424 | 323.7281 | 323.6404 | 322.12 | 344.3351 | 318.3024 | 319.0099 | 318.9865 | 317.8997 | 343.1827
1665 | 304.6954 | 304.9485 | 304.9113 | 304.5579 | 306.0333 | 377.6778 | 380.3585 | 380.2098 | 379.0472 | 418.6773 | 372.3434 | 373.0637 | 373.0323 | 371.8286 | 408.3292 |  | 1665 | 121.5918 | 121.1906 | 121.4387 | 121.574 | 123.7034 | 139.3025 | 143.4786 | 143.2309 | 143.4243 | 180.6267 | 128.0819 | 128.1472 | 128.1384 | 128.4543 | 164.8276 |  | 1665 | 279.3828 | 279.8329 | 279.6847 | 279.2406 | 279.9176 | 351.0489 | 352.2591 | 352.1994 | 350.865 | 377.7098 | 349.6207 | 350.3638 | 350.3337 | 348.9356 | 373.5835
1670 | 325.845 | 326.1592 | 326.0273 | 325.7176 | 326.6895 | 423.3227 | 425.6473 | 425.5079 | 425.1313 | 477.9688 | 422.7329 | 423.4767 | 423.436 | 421.8163 | 463.6921 |  | 1670 | 133.371 | 132.9788 | 133.2919 | 133.2785 | 135.9572 | 169.0233 | 173.9116 | 173.6103 | 173.7454 | 231.035 | 156.7687 | 156.8103 | 156.787 | 156.6348 | 214.5508 |  | 1670 | 297.2998 | 297.8195 | 297.535 | 297.2016 | 297.055 | 388.115 | 388.4976 | 388.4796 | 388.0067 | 418.422 | 392.5897 | 393.374 | 393.3394 | 391.6562 | 411.0697
1675 | 358.5422 | 359.0329 | 358.6965 | 358.52 | 359.0981 | 486.7261 | 488.9205 | 488.792 | 488.9098 | 557.6884 | 492.9324 | 493.7171 | 493.667 | 492.0861 | 539.0262 |  | 1675 | 147.2496 | 146.797 | 147.1157 | 147.1309 | 149.7549 | 213.6062 | 219.4153 | 219.0443 | 219.7052 | 310.8845 | 207.1075 | 207.0159 | 206.9702 | 206.224 | 301.9871 |  | 1675 | 326.9099 | 327.6512 | 327.1393 | 326.9389 | 326.3816 | 437.3496 | 436.9213 | 436.9636 | 436.7636 | 462.9981 | 447.3129 | 448.2198 | 448.1857 | 446.7889 | 446.4897
1680 | 409.0189 | 409.8578 | 409.2178 | 409.1187 | 410.1933 | 578.9758 | 581.055 | 580.9532 | 581.3532 | 664.1922 | 588.6197 | 589.624 | 589.569 | 588.5594 | 606.7735 |  | 1680 | 171.684 | 171.3318 | 171.5221 | 171.6359 | 174.7515 | 289.8962 | 297.3274 | 296.8598 | 298.0538 | 440.4762 | 295.181 | 294.8825 | 294.8048 | 294.238 | 426.2023 |  | 1680 | 371.2426 | 372.3289 | 371.5365 | 371.3748 | 371.1071 | 501.1718 | 499.2207 | 499.3805 | 499.1347 | 497.1238 | 509.2557 | 510.5886 | 510.57 | 509.7315 | 431.8861
1685 | 484.5595 | 485.8336 | 484.8109 | 484.7697 | 487.0747 | 714.6163 | 715.7789 | 715.7661 | 716.5616 | 795.7042 | 717.3964 | 719.059 | 719.0138 | 718.292 | 635.4259 |  | 1685 | 218.5114 | 218.4282 | 218.3246 | 218.578 | 223.6099 | 430.5083 | 440.0117 | 439.4494 | 441.4635 | 639.8969 | 448.389 | 448.1243 | 448.0138 | 448.3199 | 525.6464 |  | 1685 | 432.4935 | 433.9624 | 432.8695 | 432.6954 | 432.7128 | 570.385 | 564.561 | 564.9826 | 564.4205 | 472.9452 | 560.0044 | 562.3438 | 562.3739 | 561.2064 | 357.0182
1690 | 597.3659 | 599.2359 | 597.6833 | 597.708 | 601.687 | 906.185 | 903.3018 | 903.5723 | 904.7361 | 913.4896 | 873.5969 | 876.7612 | 876.765 | 875.0197 | 648.6757 |  | 1690 | 309.8957 | 310.3377 | 309.6405 | 310.1632 | 319.69 | 688.8559 | 697.5412 | 697.1049 | 700.3267 | 865.7254 | 693.2346 | 694.1476 | 694.0501 | 694.4963 | 587.9053 |  | 1690 | 510.6962 | 512.615 | 511.2221 | 510.9341 | 509.7309 | 588.7689 | 573.9254 | 574.8807 | 572.7914 | 291.5181 | 531.5988 | 535.6019 | 535.7344 | 532.2916 | 274.1304
1695 | 767.4554 | 770.2767 | 767.9525 | 767.9461 | 772.0805 | 1108.6357 | 1094.6252 | 1095.5438 | 1095.6677 | 924.4221 | 994.4726 | 1000.4799 | 1000.5918 | 995.174 | 676.5224 |  | 1695 | 493.267 | 494.8589 | 492.9049 | 493.9136 | 511.3283 | 1046.7239 | 1039.9956 | 1040.5179 | 1042.6633 | 922.654 | 950.4663 | 955.3342 | 955.3887 | 951.4965 | 649.8652 |  | 1695 | 587.9418 | 590.2889 | 588.8936 | 588.0396 | 578.4908 | 365.2974 | 341.487 | 342.8392 | 336.6616 | -57.1478 | 292.5569 | 297.1473 | 297.3488 | 291.5919 | 188.0366
1700 | 1002.9946 | 1007.2174 | 1004.2702 | 1003.386 | 994.7865 | 1121.1196 | 1098.6288 | 1099.9226 | 1096.7846 | 803.2924 | 969.1419 | 977.6425 | 977.824 | 968.8376 | 714.0043 |  | 1700 | 838.6508 | 842.6247 | 838.7735 | 839.6286 | 853.9114 | 1106.522 | 1082.7443 | 1084.098 | 1079.8217 | 734.615 | 962.9211 | 971.4155 | 971.6043 | 962.5092 | 711.663 |  | 1700 | 550.148 | 551.7884 | 552.284 | 549.3699 | 510.3288 | -180.3281 | -186.1451 | -185.9064 | -192.1498 | -324.9916 | -109.6311 | -110.167 | -110.113 | -110.555 | 57.7742
1705 | 1165.1136 | 1169.5352 | 1168.478 | 1164.3363 | 1113.2713 | 903.5061 | 887.9964 | 888.837 | 884.7086 | 644.6723 | 812.9439 | 819.8611 | 819.9959 | 812.1417 | 720.4614 |  | 1705 | 1160.5366 | 1165.2139 | 1163.7255 | 1159.9181 | 1111.9221 | 754.835 | 742.604 | 743.2529 | 737.703 | 505.081 | 727.1899 | 731.9753 | 732.0843 | 726.3193 | 707.9763 |  | 1705 | 103.1714 | 100.4443 | 105.2791 | 101.3365 | 54.7932 | -496.5354 | -486.9055 | -487.4487 | -488.3683 | -400.6191 | -363.418 | -369.3025 | -369.3858 | -363.3653 | -133.5448
1710 | 1005.6711 | 1007.7982 | 1009.5074 | 1004.0631 | 943.8003 | 676.2161 | 668.3218 | 668.7342 | 665.5463 | 510.7541 | 638.9187 | 642.5707 | 642.6356 | 638.0347 | 656.8017 |  | 1710 | 912.8546 | 913.2881 | 916.2272 | 911.1314 | 857.1953 | 450.5887 | 447.9093 | 448.0478 | 444.6689 | 342.492 | 488.0237 | 488.2615 | 488.2763 | 487.7019 | 584.3418 |  | 1710 | -421.9844 | -426.101 | -423.8312 | -421.8794 | -394.9369 | -504.2202 | -496.0154 | -496.446 | -495.1984 | -378.905 | -412.3712 | -417.7293 | -417.8119 | -411.382 | -299.8885
1715 | 737.7631 | 738.5154 | 740.2006 | 736.6313 | 704.75 | 512.4204 | 508.3596 | 508.5601 | 506.3286 | 409.4006 | 501.7743 | 503.2976 | 503.3186 | 501.4396 | 548.895 |  | 1715 | 534.2056 | 533.0405 | 535.0169 | 533.5917 | 526.5695 | 279.9778 | 280.2704 | 280.2602 | 278.4333 | 240.8708 | 332.0565 | 330.6775 | 330.6566 | 332.7559 | 416.6608 |  | 1715 | -508.8406 | -511.1486 | -511.5211 | -507.8441 | -468.3984 | -429.1702 | -424.1203 | -424.3672 | -422.899 | -331.044 | -376.1861 | -379.4217 | -379.4678 | -375.1203 | -357.3227
1720 | 543.8129 | 544.0247 | 545.1239 | 543.2128 | 534.0544 | 399.3338 | 397.1044 | 397.207 | 395.63 | 333.6328 | 403.1886 | 403.6757 | 403.675 | 403.6262 | 444.1526 |  | 1720 | 324.7939 | 323.487 | 324.3077 | 324.9087 | 338.3816 | 187.3962 | 188.4675 | 188.4292 | 187.4217 | 177.8234 | 238.9876 | 237.5256 | 237.5001 | 240.374 | 286.6158 |  | 1720 | -436.1667 | -437.4003 | -438.1605 | -435.3326 | -413.1732 | -352.6332 | -349.5309 | -349.6682 | -348.4196 | -282.2936 | -324.7245 | -326.398 | -326.4157 | -324.2445 | -339.2976
1725 | 418.9866 | 418.8468 | 419.5221 | 418.7828 | 422.0708 | 319.2258 | 317.9951 | 318.0505 | 316.8995 | 276.2932 | 332.0179 | 332.1685 | 332.1595 | 333.1286 | 360.0389 |  | 1725 | 220.5281 | 219.2492 | 219.5048 | 220.9747 | 236.63 | 134.8078 | 136.0936 | 136.0575 | 135.4784 | 137.86 | 181.4112 | 180.4339 | 180.415 | 182.996 | 203.0662 |  | 1725 | -356.2544 | -356.8787 | -357.5142 | -355.7375 | -349.4996 | -289.3647 | -287.4011 | -287.4796 | -286.4802 | -239.4422 | -278.0753 | -278.8897 | -278.8913 | -278.3652 | -297.3082
1730 | 337.0166 | 336.5433 | 336.9304 | 337.1381 | 344.4693 | 260.5273 | 259.9611 | 259.9924 | 259.1222 | 232.223 | 278.7772 | 279.1389 | 279.1295 | 280.3892 | 295.9914 |  | 1730 | 164.3865 | 163.175 | 163.1546 | 164.9601 | 175.3606 | 103.3889 | 104.7491 | 104.7208 | 104.3772 | 111.8882 | 143.3463 | 143.0042 | 142.994 | 144.7898 | 151.3054 |  | 1730 | -294.2062 | -294.3388 | -294.7926 | -294.0243 | -296.4925 | -239.1343 | -237.9231 | -237.9697 | -237.1702 | -203.491 | -239.0995 | -239.7255 | -239.7206 | -240.1125 | -254.3965
1735 | 280.1191 | 279.3574 | 279.5187 | 280.4826 | 286.7898 | 216.3148 | 216.2763 | 216.2946 | 215.6141 | 197.9774 | 237.5968 | 238.5022 | 238.4957 | 239.5668 | 247.7466 |  | 1735 | 129.8197 | 128.8111 | 128.652 | 130.3392 | 134.7972 | 83.7708 | 85.1311 | 85.1101 | 84.9072 | 94.5714 | 116.731 | 116.6817 | 116.6779 | 117.7017 | 118.4361 |  | 1735 | -248.2208 | -247.8876 | -248.1519 | -248.359 | -253.1365 | -199.4355 | -198.8169 | -198.8457 | -198.1924 | -173.929 | -206.9447 | -208.0113 | -208.0059 | -208.6589 | -217.6034
1740 | 237.51 | 236.6651 | 236.6528 | 237.9434 | 241.6346 | 182.2264 | 182.6009 | 182.6116 | 182.0668 | 171.1019 | 204.8951 | 205.9336 | 205.9302 | 206.691 | 210.5639 |  | 1740 | 105.333 | 104.7456 | 104.5685 | 105.6346 | 106.3455 | 70.8296 | 72.0866 | 72.0712 | 71.9654 | 82.4928 | 96.8113 | 96.2732 | 96.2728 | 96.8053 | 95.5642 |  | 1740 | -212.8754 | -212.2233 | -212.2968 | -213.2097 | -216.9745 | -167.8977 | -167.7695 | -167.7878 | -167.2403 | -149.9026 | -180.5813 | -182.0443 | -182.0407 | -182.6195 | -187.6289
1745 | 203.1188 | 202.4999 | 202.4282 | 203.446 | 204.9827 | 155.1419 | 155.7861 | 155.7923 | 155.3555 | 149.5474 | 177.3964 | 177.9076 | 177.9063 | 178.423 | 179.9945 |  | 1745 | 86.4229 | 86.3168 | 86.2356 | 86.4923 | 85.7633 | 61.587 | 62.6632 | 62.6519 | 62.6242 | 73.331 | 80.3598 | 79.2065 | 79.2072 | 79.4852 | 77.9165 |  | 1745 | -183.816 | -183.1819 | -183.1409 | -184.1449 | -186.1789 | -142.394 | -142.6276 | -142.6394 | -142.1743 | -130.3341 | -158.1511 | -159.303 | -159.3011 | -159.74 | -162.2561
1750 | 174.0021 | 173.7163 | 173.6963 | 174.1886 | 174.5745 | 132.826 | 133.6381 | 133.6415 | 133.3015 | 131.5855 | 152.8707 | 152.844 | 152.8438 | 153.1979 | 153.6592 |  | 1750 | 71.6216 | 71.7703 | 71.7878 | 71.5788 | 70.6931 | 54.5192 | 55.4058 | 55.3975 | 55.4382 | 65.6607 | 66.4587 | 65.1489 | 65.1497 | 65.3045 | 64.0037 |  | 1750 | -158.5783 | -158.1973 | -158.1674 | -158.8023 | -159.6206 | -121.1214 | -121.6114 | -121.6189 | -121.2267 | -114.0325 | -137.6688 | -138.264 | -138.2633 | -138.5818 | -139.6949
1755 | 148.9778 | 148.9011 | 148.9401 | 149.0793 | 149.0135 | 113.9368 | 114.8737 | 114.8753 | 114.631 | 115.9244 | 130.7152 | 130.3887 | 130.3888 | 130.6429 | 130.625 |  | 1755 | 60.3008 | 60.4718 | 60.5106 | 60.2386 | 59.5752 | 48.9893 | 49.6867 | 49.6807 | 49.7825 | 58.7424 | 55.1747 | 53.9853 | 53.9859 | 54.0842 | 53.1532 |  | 1755 | -136.2285 | -136.0687 | -136.0942 | -136.367 | -136.5863 | -102.8671 | -103.5722 | -103.5768 | -103.2568 | -99.939 | -118.4998 | -118.6878 | -118.6877 | -118.9221 | -119.3216
1760 | 127.4383 | 127.4392 | 127.4947 | 127.5009 | 127.3004 | 97.7644 | 98.776 | 98.7765 | 98.6339 | 101.6715 | 110.7867 | 110.3244 | 110.3246 | 110.5193 | 110.3205 |  | 1760 | 51.765 | 51.8803 | 51.8947 | 51.7111 | 51.273 | 44.6601 | 45.1235 | 45.1193 | 45.2737 | 52.2628 | 46.2798 | 45.2795 | 45.2799 | 45.3511 | 44.7246 |  | 1760 | -116.4514 | -116.401 | -116.4553 | -116.5437 | -116.5181 | -86.9676 | -87.8668 | -87.8694 | -87.6295 | -87.2106 | -100.6572 | -100.6043 | -100.6044 | -100.7859 | -100.848
1765 | 108.8308 | 108.8469 | 108.8902 | 108.8746 | 108.6516 | 83.8683 | 84.8392 | 84.8391 | 84.805 | 88.2764 | 92.8847 | 92.3719 | 92.3721 | 92.5306 | 92.2801 |  | 1765 | 45.279 | 45.3426 | 45.3293 | 45.2351 | 44.9525 | 41.1975 | 41.3454 | 41.3426 | 41.5323 | 46.1862 | 39.3457 | 38.5276 | 38.5278 | 38.5831 | 38.1716 |  | 1765 | -98.9644 | -98.953 | -99.0067 | -99.0326 | -98.9164 | -73.0525 | -74.0827 | -74.0841 | -73.9389 | -75.23 | -84.1396 | -83.9535 | -83.9536 | -84.1027 | -84.0152
1770 | 92.6096 | 92.621 | 92.6434 | 92.642 | 92.4294 | 71.8193 | 72.5664 | 72.5661 | 72.6313 | 75.4853 | 76.7676 | 76.2471 | 76.2473 | 76.3819 | 76.1313 |  | 1770 | 40.2329 | 40.2639 | 40.2338 | 40.1965 | 40.0132 | 38.1911 | 37.9635 | 37.9619 | 38.1512 | 40.6164 | 33.96 | 33.2975 | 33.2976 | 33.3413 | 33.073 |  | 1770 | -83.4137 | -83.4114 | -83.4508 | -83.4673 | -83.3195 | -60.8232 | -61.8438 | -61.8444 | -61.8045 | -63.6265 | -68.8475 | -68.5922 | -68.5924 | -68.7208 | -68.5723
1775 | 78.2789 | 78.2823 | 78.2859 | 78.3035 | 78.1091 | 61.0192 | 61.3765 | 61.3762 | 61.4962 | 63.2306 | 62.2196 | 61.7124 | 61.7125 | 61.8295 | 61.5972 |  | 1775 | 36.1861 | 36.1997 | 36.1643 | 36.156 | 36.038 | 35.1839 | 34.6247 | 34.6239 | 34.7652 | 35.6548 | 29.7888 | 29.2528 | 29.2529 | 29.2871 | 29.1131 |  | 1775 | -69.4129 | -69.4097 | -69.4322 | -69.4563 | -69.2986 | -49.8541 | -50.6775 | -50.6777 | -50.7264 | -52.2191 | -54.6252 | -54.3387 | -54.3388 | -54.4532 | -54.283
1780 | 65.4283 | 65.4256 | 65.4168 | 65.4477 | 65.2735 | 50.7394 | 50.69 | 50.6898 | 50.8008 | 51.5359 | 49.1061 | 48.6215 | 48.6216 | 48.7236 | 48.5157 |  | 1780 | 32.8593 | 32.8646 | 32.8318 | 32.8351 | 32.7628 | 31.8977 | 31.1778 | 31.1775 | 31.2461 | 31.3497 | 26.5783 | 26.1423 | 26.1423 | 26.1686 | 26.0578 |  | 1780 | -56.5785 | -56.5723 | -56.5812 | -56.615 | -56.4556 | -39.4592 | -39.9677 | -39.9677 | -40.055 | -40.9041 | -41.2916 | -40.9955 | -40.9956 | -41.0998 | -40.9238
1785 | 53.7809 | 53.775 | 53.7609 | 53.7973 | 53.6452 | 40.6276 | 40.303 | 40.303 | 40.3721 | 40.5456 | 37.4692 | 37.0126 | 37.0127 | 37.0993 | 36.921 |  | 1785 | 30.1181 | 30.1201 | 30.0934 | 30.0993 | 30.0611 | 28.5305 | 27.8292 | 27.8292 | 27.8439 | 27.7282 | 24.1441 | 23.7851 | 23.785 | 23.8048 | 23.7387 |  | 1785 | -44.5566 | -44.5481 | -44.549 | -44.589 | -44.4312 | -28.9242 | -29.1524 | -29.1524 | -29.2339 | -29.5819 | -28.6532 | -28.3585 | -28.3586 | -28.455 | -28.2778
1790 | 43.2856 | 43.2788 | 43.2639 | 43.2994 | 43.1731 | 31.237 | 30.7731 | 30.7731 | 30.8042 | 30.7598 | 27.7919 | 27.3782 | 27.3782 | 27.4435 | 27.3114 |  | 1790 | 27.9557 | 27.9564 | 27.9353 | 27.9408 | 27.9287 | 25.5727 | 24.9655 | 24.9655 | 24.9567 | 24.8343 | 22.3613 | 22.0605 | 22.0604 | 22.0749 | 22.0428 |  | 1790 | -33.0473 | -33.0378 | -33.0362 | -33.078 | -32.9228 | -17.9384 | -17.9919 | -17.9919 | -18.0572 | -18.15 | -16.5034 | -16.2143 | -16.2144 | -16.3047 | -16.1254
1795 | 34.311 | 34.3045 | 34.2887 | 34.3198 | 34.2277 | 24.2472 | 23.738 | 23.7379 | 23.7372 | 23.6333 | 21.6588 | 21.3473 | 21.3473 | 21.3749 | 21.3341 |  | 1795 | 26.4733 | 26.473 | 26.4533 | 26.4599 | 26.4675 | 23.3534 | 22.8372 | 22.8371 | 22.8203 | 22.7204 | 21.1614 | 20.9035 | 20.9034 | 20.9138 | 20.9104 |  | 1795 | -21.8267 | -21.8171 | -21.816 | -21.8569 | -21.7028 | -6.5225 | -6.4772 | -6.4773 | -6.5334 | -6.505 | -4.6148 | -4.3305 | -4.3306 | -4.416 | -4.2307
1800 | 28.0214 | 28.0154 | 27.9927 | 28.0188 | 27.9793 | 22.6148 | 22.2094 | 22.2091 | 22.1757 | 22.1341 | 21.7897 | 21.6735 | 21.6733 | 21.6521 | 21.7435 |  | 1800 | 25.8686 | 25.8663 | 25.8423 | 25.8538 | 25.8763 | 21.976 | 21.5299 | 21.5296 | 21.5087 | 21.436 | 20.5375 | 20.3105 | 20.3104 | 20.3179 | 20.3418 |  | 1800 | -10.771 | -10.761 | -10.7593 | -10.7996 | -10.6421 | 5.3369 | 5.4517 | 5.4516 | 5.398 | 5.5152 | 7.2802 | 7.5645 | 7.5644 | 7.4831 | 7.6804
1805 | 26.4269 | 26.4217 | 26.3885 | 26.4089 | 26.4453 | 27.9809 | 27.8057 | 27.8049 | 27.7511 | 27.8796 | 28.361 | 28.4163 | 28.4162 | 28.3665 | 28.5566 |  | 1805 | 26.4268 | 26.4216 | 26.3883 | 26.4088 | 26.4443 | 21.5159 | 21.1331 | 21.1322 | 21.1075 | 21.0918 | 20.5691 | 20.3639 | 20.3638 | 20.3699 | 20.4232 |  | 1805 | 0.082906 | 0.095182 | 0.10514 | 0.060102 | 0.23008 | 17.8885 | 18.0706 | 18.0705 | 18.0165 | 18.2321 | 19.5258 | 19.8192 | 19.8191 | 19.7415 | 19.9592
1810 | 30.0611 | 30.0663 | 30.0395 | 30.0655 | 30.4688 | 38.8049 | 38.842 | 38.8414 | 38.769 | 39.039 | 38.9134 | 39.087 | 39.0868 | 39.0303 | 39.4123 |  | 1810 | 28.2902 | 28.2839 | 28.245 | 28.3037 | 28.7235 | 22.3602 | 22.045 | 22.0437 | 22.0191 | 22.02 | 21.4828 | 21.2981 | 21.298 | 21.2978 | 21.3792 |  | 1810 | 10.1654 | 10.1981 | 10.2272 | 10.1407 | 10.1641 | 31.715 | 31.98 | 31.9801 | 31.9091 | 32.2361 | 32.446 | 32.7747 | 32.7746 | 32.7073 | 33.1099
1815 | 36.945 | 36.9727 | 36.9921 | 36.9738 | 37.3896 | 54.0152 | 54.2161 | 54.2157 | 54.1319 | 54.7334 | 52.8808 | 53.1405 | 53.1403 | 53.0896 | 53.547 |  | 1815 | 31.5985 | 31.6013 | 31.5843 | 31.6385 | 32.2008 | 25.1404 | 24.9273 | 24.9249 | 24.8822 | 25.1359 | 23.7571 | 23.5886 | 23.5885 | 23.6026 | 23.8473 |  | 1815 | 19.1434 | 19.1922 | 19.2575 | 19.1329 | 19.0024 | 47.808 | 48.1458 | 48.1465 | 48.0742 | 48.6203 | 47.2439 | 47.6181 | 47.618 | 47.5544 | 47.9436
1820 | 44.0721 | 44.1271 | 44.2098 | 44.1236 | 44.3372 | 75.5696 | 75.9383 | 75.9389 | 75.8438 | 76.8166 | 71.1106 | 71.4888 | 71.4886 | 71.4436 | 71.9584 |  | 1820 | 35.0521 | 35.0804 | 35.1252 | 35.1337 | 35.6577 | 32.5253 | 32.4742 | 32.4707 | 32.4066 | 33.1117 | 29.0608 | 28.9313 | 28.9312 | 28.9628 | 29.3075 |  | 1820 | 26.7153 | 26.7688 | 26.8465 | 26.6929 | 26.3499 | 68.2119 | 68.6444 | 68.6467 | 68.5718 | 69.3138 | 64.9013 | 65.373 | 65.3728 | 65.3096 | 65.7197
1825 | 51.2585 | 51.3207 | 51.4212 | 51.2973 | 51.3293 | 109.6224 | 110.2547 | 110.2577 | 110.1425 | 111.6315 | 96.496 | 97.0785 | 97.0782 | 97.0523 | 97.7929 |  | 1825 | 37.9041 | 37.954 | 38.0608 | 38.0149 | 38.4282 | 53.3156 | 53.6614 | 53.6575 | 53.5484 | 55.1636 | 41.6026 | 41.6116 | 41.6116 | 41.6781 | 42.076 |  | 1825 | 34.5067 | 34.5443 | 34.5761 | 34.4425 | 34.0291 | 95.7837 | 96.3149 | 96.3204 | 96.2493 | 97.0493 | 87.0672 | 87.7081 | 87.7078 | 87.6475 | 88.2784
1830 | 61.4542 | 61.5049 | 61.5548 | 61.4491 | 61.3933 | 168.9652 | 169.8452 | 169.8548 | 169.7197 | 171.6747 | 133.9012 | 134.7612 | 134.7604 | 134.8053 | 136.5734 |  | 1830 | 42.0253 | 42.0831 | 42.2101 | 42.146 | 42.5198 | 121.987 | 123.4458 | 123.4473 | 123.2432 | 126.6746 | 73.6819 | 74.1033 | 74.1033 | 74.3041 | 75.1567 |  | 1830 | 44.8385 | 44.8539 | 44.8029 | 44.7182 | 44.2856 | 116.912 | 116.6556 | 116.6679 | 116.687 | 115.8695 | 111.8057 | 112.5579 | 112.5569 | 112.4783 | 114.0341
1835 | 78.7449 | 78.7759 | 78.7271 | 78.6712 | 78.58 | 184.5261 | 183.0857 | 183.097 | 183.1168 | 182.6004 | 179.4086 | 180.4466 | 180.4432 | 180.3753 | 185.268 |  | 1835 | 52.8117 | 52.8665 | 52.9645 | 52.9253 | 53.3084 | 184.4075 | 182.8862 | 182.8974 | 182.9259 | 182.2333 | 144.184 | 145.1569 | 145.1542 | 145.5151 | 150.2631 |  | 1835 | 58.4096 | 58.4018 | 58.247 | 58.2072 | 57.7324 | -6.6153 | -8.5439 | -8.5463 | -8.3605 | -11.5726 | 106.7633 | 107.1936 | 107.1914 | 106.5861 | 108.3754
1840 | 107.2809 | 107.3102 | 107.0964 | 107.1314 | 108.3229 | 92.4154 | 91.2337 | 91.236 | 91.2599 | 90.8855 | 177.3349 | 178.4507 | 178.4481 | 177.6286 | 180.8438 |  | 1840 | 83.1071 | 83.1439 | 83.1024 | 83.1452 | 84.3092 | 80.4107 | 79.3923 | 79.3935 | 79.4287 | 78.7911 | 177.0727 | 178.2245 | 178.2218 | 177.4326 | 180.7837 |  | 1840 | 67.8409 | 67.8422 | 67.5546 | 67.5575 | 68.0133 | -45.5492 | -44.9495 | -44.9519 | -44.9382 | -45.3005 | 9.6389 | 8.9803 | 8.9844 | 8.3409 | 4.6619
1845 | 125.7191 | 125.7549 | 125.3559 | 125.3786 | 126.5687 | 43.9419 | 43.446 | 43.4466 | 43.4592 | 43.5251 | 111.7374 | 111.9559 | 111.9571 | 111.3929 | 111.2535 |  | 1845 | 122.8336 | 122.8774 | 122.4723 | 122.5295 | 124.053 | 40.9555 | 40.6321 | 40.6327 | 40.6447 | 40.6044 | 104.462 | 104.3478 | 104.3499 | 103.8367 | 102.8666 |  | 1845 | 26.7809 | 26.7478 | 26.7327 | 26.5768 | 25.1093 | -15.9229 | -15.3813 | -15.3817 | -15.3856 | -15.6754 | -39.6603 | -40.5665 | -40.5647 | -40.3275 | -42.3768
1850 | 83.7451 | 83.7523 | 83.6677 | 83.5965 | 83.3314 | 29.0501 | 29.0415 | 29.042 | 29.0498 | 29.1774 | 60.8922 | 60.6621 | 60.6632 | 60.4313 | 60.1718 |  | 1850 | 80.6873 | 80.6854 | 80.6605 | 80.5548 | 79.9722 | 28.0016 | 27.8768 | 27.8772 | 27.8866 | 28.0983 | 56.3254 | 55.948 | 55.9492 | 55.785 | 55.2846 |  | 1850 | -22.423 | -22.4568 | -22.2296 | -22.345 | -23.4216 | 7.7344 | 8.142 | 8.1421 | 8.1382 | 7.8615 | -23.1367 | -23.446 | -23.4461 | -23.2375 | -23.754
1855 | 43.0745 | 43.0731 | 43.1123 | 43.0363 | 42.7007 | 34.3575 | 34.5657 | 34.5663 | 34.5745 | 34.6221 | 36.0595 | 35.782 | 35.7824 | 35.711 | 35.6451 |  | 1855 | 41.8783 | 41.8733 | 41.9309 | 41.8424 | 41.4449 | 22.9227 | 22.8779 | 22.8783 | 22.8922 | 23.3 | 36.0564 | 35.778 | 35.7785 | 35.7087 | 35.638 |  | 1855 | -10.0806 | -10.0954 | -10.0235 | -10.0666 | -10.2797 | 25.5927 | 25.9113 | 25.9117 | 25.9103 | 25.6086 | -0.46937 | -0.53064 | -0.53092 | -0.40349 | -0.71633
1860 | 28.4132 | 28.4079 | 28.4506 | 28.3778 | 28.2124 | 45.3296 | 45.5459 | 45.5465 | 45.56 | 45.4902 | 32.8766 | 32.7296 | 32.7296 | 32.7459 | 32.6406 |  | 1860 | 27.0513 | 27.0486 | 27.0863 | 27.0192 | 26.862 | 20.8808 | 20.867 | 20.8675 | 20.8913 | 21.438 | 27.1191 | 26.9286 | 26.9288 | 26.8908 | 26.9701 |  | 1860 | 8.6914 | 8.6821 | 8.7045 | 8.6755 | 8.6242 | 40.2339 | 40.4845 | 40.485 | 40.4879 | 40.1219 | 18.5857 | 18.6031 | 18.6029 | 18.6863 | 18.3854
1865 | 31.9952 | 31.9884 | 32.0103 | 31.9549 | 31.9107 | 56.9036 | 57.0856 | 57.0861 | 57.1065 | 56.9401 | 41.4795 | 41.4383 | 41.4382 | 41.4768 | 41.3133 |  | 1865 | 20.9619 | 20.9602 | 20.9831 | 20.9263 | 20.8858 | 20.3051 | 20.2857 | 20.2861 | 20.3258 | 20.9481 | 22.9432 | 22.8048 | 22.8049 | 22.783 | 22.9156 |  | 1865 | 24.1721 | 24.1645 | 24.1737 | 24.1497 | 24.1262 | 53.1575 | 53.3597 | 53.3601 | 53.3668 | 52.9466 | 34.5566 | 34.5987 | 34.5986 | 34.6592 | 34.3753
1870 | 41.3808 | 41.3742 | 41.3857 | 41.3479 | 41.3353 | 68.4519 | 68.6138 | 68.6142 | 68.6391 | 68.4436 | 53.0203 | 53.0224 | 53.0223 | 53.0652 | 52.9064 |  | 1870 | 18.1993 | 18.1976 | 18.2121 | 18.1644 | 18.1789 | 20.6126 | 20.5634 | 20.5637 | 20.6237 | 21.2948 | 21.1159 | 21.0068 | 21.0068 | 20.9986 | 21.16 |  | 1870 | 37.164 | 37.1574 | 37.1631 | 37.1444 | 37.1233 | 65.2747 | 65.4599 | 65.4602 | 65.4675 | 65.0466 | 48.6341 | 48.6835 | 48.6835 | 48.7337 | 48.4906
1875 | 51.6241 | 51.6181 | 51.6267 | 51.6011 | 51.5982 | 80.1848 | 80.3581 | 80.3583 | 80.3865 | 80.2374 | 65.0632 | 65.0808 | 65.0807 | 65.1286 | 65.0214 |  | 1875 | 16.9918 | 16.9898 | 16.9997 | 16.9666 | 17.0028 | 21.6546 | 21.5743 | 21.5745 | 21.6562 | 22.3948 | 20.7022 | 20.6089 | 20.6089 | 20.6193 | 20.8101 |  | 1875 | 48.7476 | 48.7419 | 48.7476 | 48.732 | 48.7163 | 77.2055 | 77.4079 | 77.408 | 77.4145 | 77.0488 | 61.6818 | 61.7315 | 61.7314 | 61.7785 | 61.6013
1880 | 61.9482 | 61.9429 | 61.9517 | 61.9275 | 61.945 | 92.3972 | 92.6002 | 92.6003 | 92.6359 | 92.5948 | 77.2766 | 77.2942 | 77.2942 | 77.3456 | 77.3373 |  | 1880 | 16.7165 | 16.7146 | 16.7219 | 16.7082 | 16.7522 | 23.5569 | 23.4607 | 23.4608 | 23.5675 | 24.4141 | 21.3531 | 21.2648 | 21.2648 | 21.302 | 21.5396 |  | 1880 | 59.6501 | 59.6452 | 59.6523 | 59.631 | 59.6368 | 89.3438 | 89.579 | 89.579 | 89.5878 | 89.3183 | 74.2679 | 74.3115 | 74.3115 | 74.3543 | 74.2772
1885 | 72.3995 | 72.3943 | 72.4046 | 72.3717 | 72.4262 | 105.0643 | 105.2771 | 105.2771 | 105.3291 | 105.4542 | 89.7215 | 89.7269 | 89.7269 | 89.7792 | 89.9199 |  | 1885 | 17.1897 | 17.1879 | 17.1942 | 17.2045 | 17.2524 | 26.4914 | 26.3529 | 26.3529 | 26.4947 | 27.4973 | 22.9353 | 22.8323 | 22.8322 | 22.8957 | 23.23 |  | 1885 | 70.3292 | 70.3243 | 70.3333 | 70.2971 | 70.3414 | 101.6696 | 101.9255 | 101.9255 | 101.9424 | 101.8061 | 86.7405 | 86.7733 | 86.7733 | 86.8107 | 86.8675
1890 | 83.1616 | 83.156 | 83.1682 | 83.101 | 83.228 | 118.321 | 118.644 | 118.6439 | 118.7223 | 119.0772 | 102.6323 | 102.6344 | 102.6344 | 102.7091 | 103.0257 |  | 1890 | 18.3896 | 18.3873 | 18.3931 | 18.4315 | 18.4864 | 29.8293 | 29.6361 | 29.6361 | 29.8304 | 31.0451 | 25.2791 | 25.1325 | 25.1325 | 25.2333 | 25.7228 |  | 1890 | 81.1029 | 81.0976 | 81.1088 | 81.0312 | 81.149 | 114.4992 | 114.883 | 114.8829 | 114.9136 | 114.9591 | 99.4703 | 99.5097 | 99.5097 | 99.5612 | 99.7629
1895 | 94.5054 | 94.4993 | 94.5147 | 94.3776 | 94.6271 | 133.5428 | 134.0019 | 134.0018 | 134.1235 | 134.8166 | 116.7234 | 116.7552 | 116.7552 | 116.877 | 117.4183 |  | 1895 | 20.4779 | 20.4745 | 20.4796 | 20.5239 | 20.624 | 34.1756 | 33.9869 | 33.9871 | 34.2661 | 35.7817 | 28.531 | 28.3325 | 28.3324 | 28.5188 | 29.2179 |  | 1895 | 92.2601 | 92.2546 | 92.2693 | 92.119 | 92.3523 | 129.0957 | 129.6202 | 129.6201 | 129.6724 | 129.9815 | 113.1827 | 113.2654 | 113.2654 | 113.3442 | 113.725
1900 | 106.5648 | 106.5592 | 106.5821 | 106.3486 | 106.7652 | 151.3857 | 152.038 | 152.0378 | 152.2255 | 153.4272 | 132.6947 | 132.7892 | 132.7894 | 132.9734 | 133.848 |  | 1900 | 23.9124 | 23.9076 | 23.9123 | 23.9251 | 24.1391 | 40.4625 | 40.3084 | 40.3091 | 40.7329 | 42.7021 | 33.481 | 33.2272 | 33.2272 | 33.5771 | 34.5945 |  | 1900 | 103.8473 | 103.8426 | 103.865 | 103.6225 | 104.0005 | 145.8781 | 146.5974 | 146.597 | 146.6746 | 147.365 | 128.4013 | 128.5649 | 128.5651 | 128.6644 | 129.3001
1905 | 118.695 | 118.6914 | 118.7292 | 118.3801 | 118.9986 | 172.8416 | 173.7505 | 173.7499 | 174.0298 | 176.0232 | 150.9623 | 151.1935 | 151.1938 | 151.4561 | 152.8444 |  | 1905 | 28.8161 | 28.8124 | 28.8281 | 28.7555 | 29.1861 | 49.9487 | 49.9045 | 49.9059 | 50.5904 | 53.2921 | 41.1058 | 40.8 | 40.8001 | 41.4591 | 43.0044 |  | 1905 | 115.144 | 115.1412 | 115.1763 | 114.8345 | 115.3639 | 165.4671 | 166.4295 | 166.4284 | 166.5142 | 167.7621 | 145.2581 | 145.5844 | 145.5847 | 145.6712 | 146.6698
1910 | 130.9943 | 130.9882 | 131.0245 | 130.5584 | 131.3956 | 199.1735 | 200.4185 | 200.4168 | 200.7819 | 204.0509 | 171.9131 | 172.4444 | 172.4451 | 172.7585 | 174.9867 |  | 1910 | 33.85 | 33.8489 | 33.8818 | 33.6704 | 34.4429 | 64.6964 | 64.8653 | 64.8676 | 66.0295 | 70.0181 | 52.5886 | 52.3342 | 52.3347 | 53.616 | 56.0972 |  | 1910 | 126.5452 | 126.5392 | 126.568 | 126.142 | 126.801 | 188.3732 | 189.6314 | 189.6288 | 189.614 | 191.6618 | 163.672 | 164.3113 | 164.3119 | 164.228 | 165.7511
1915 | 145.6795 | 145.6685 | 145.6997 | 145.0878 | 146.1761 | 232.1882 | 233.903 | 233.8992 | 234.1633 | 239.5392 | 195.9877 | 196.9996 | 197.0004 | 196.976 | 200.7034 |  | 1915 | 40.0684 | 40.066 | 40.0973 | 39.6663 | 41.0037 | 88.2049 | 88.7739 | 88.7769 | 90.7313 | 97.1902 | 69.3986 | 69.5622 | 69.5636 | 72.0305 | 76.3912 |  | 1915 | 140.0609 | 140.0501 | 140.0736 | 139.5602 | 140.3074 | 214.7818 | 216.402 | 216.3966 | 215.871 | 218.9363 | 183.2895 | 184.3093 | 184.3097 | 183.3335 | 185.597
1920 | 163.137 | 163.12 | 163.1633 | 162.3984 | 163.6467 | 274.3024 | 276.6988 | 276.6914 | 276.1178 | 284.8807 | 224.259 | 225.5399 | 225.5398 | 223.2094 | 229.5408 |  | 1920 | 49.5654 | 49.5622 | 49.594 | 48.757 | 51.0588 | 126.7935 | 128.1433 | 128.1462 | 130.9547 | 142.4509 | 93.7723 | 94.807 | 94.8093 | 98.3954 | 107.1076 |  | 1920 | 155.4251 | 155.4082 | 155.4435 | 154.9064 | 155.4774 | 243.239 | 245.2377 | 245.2278 | 243.0883 | 246.7079 | 203.7126 | 204.6457 | 204.6446 | 200.3516 | 203.0195
1925 | 183.2513 | 183.2176 | 183.2893 | 182.5479 | 183.3971 | 327.2679 | 330.596 | 330.5826 | 327.412 | 340.4842 | 258.5148 | 259.3566 | 259.354 | 249.9274 | 258.3758 |  | 1925 | 63.7695 | 63.7649 | 63.8167 | 62.3318 | 65.9772 | 190.8116 | 193.6557 | 193.6563 | 195.8154 | 216.795 | 130.8831 | 132.5109 | 132.5119 | 132.4378 | 150.1007 |  | 1925 | 171.7978 | 171.7635 | 171.8208 | 171.5764 | 171.1183 | 265.8857 | 267.9387 | 267.9218 | 262.4023 | 262.5441 | 222.9339 | 222.95 | 222.9464 | 211.9527 | 210.3041
1930 | 205.9605 | 205.8765 | 205.98 | 205.8824 | 204.8781 | 385.8156 | 389.9927 | 389.9679 | 382.0857 | 395.5592 | 296.4934 | 296.5128 | 296.5085 | 278.0335 | 278.486 |  | 1930 | 84.4125 | 84.3812 | 84.4871 | 82.4131 | 86.9092 | 288.0706 | 293.1144 | 293.1054 | 289.9856 | 320.5325 | 187.1846 | 188.5592 | 188.5568 | 174.0797 | 198.0926 |  | 1930 | 187.8676 | 187.7897 | 187.8555 | 188.6681 | 185.5312 | 256.6496 | 257.2513 | 257.224 | 248.7928 | 231.7887 | 229.9354 | 228.8346 | 228.831 | 216.7923 | 195.739
1935 | 230.6665 | 230.4912 | 230.5884 | 232.1357 | 227.3663 | 423.3081 | 426.9392 | 426.8955 | 416.023 | 415.5339 | 324.3767 | 323.5412 | 323.538 | 309.1896 | 281.1103 |  | 1935 | 113.5484 | 113.3918 | 113.5565 | 112.0032 | 114.7725 | 387.0381 | 392.5392 | 392.5041 | 382.166 | 398.1458 | 253.5535 | 253.9896 | 253.9858 | 228.2141 | 230.9206 |  | 1935 | 200.783 | 200.6701 | 200.6886 | 203.328 | 196.2721 | 171.4388 | 167.899 | 167.8699 | 164.3906 | 118.9468 | 202.3137 | 200.4201 | 200.4197 | 208.6061 | 160.3081
1940 | 254.593 | 254.4185 | 254.4853 | 257.9467 | 248.9489 | 406.0064 | 407.099 | 407.043 | 399.3494 | 377.7545 | 323.3764 | 321.5984 | 321.5971 | 330.8045 | 272.4911 |  | 1940 | 152.0459 | 151.6721 | 151.8306 | 152.7254 | 149.9417 | 404.864 | 406.4007 | 406.3446 | 398.3018 | 377.4372 | 293.0001 | 291.9203 | 291.9182 | 286.4269 | 242.1389 |  | 1940 | 204.2049 | 204.2654 | 204.2308 | 207.8736 | 198.7286 | 30.4356 | 23.8337 | 23.8332 | 28.9063 | -15.4792 | 136.8328 | 134.9373 | 134.9387 | 165.503 | 124.9806
1945 | 269.7088 | 269.8864 | 270.036 | 273.8158 | 263.2923 | 344.1164 | 342.3937 | 342.3421 | 338.9547 | 309.645 | 296.1949 | 293.9746 | 293.9741 | 319.6579 | 266.3965 |  | 1945 | 192.5644 | 192.2838 | 192.4941 | 195.9965 | 186.6378 | 335.8984 | 333.0133 | 332.9676 | 330.938 | 296.0035 | 286.8153 | 284.6574 | 284.6566 | 306.5092 | 246.5477 |  | 1945 | 188.8432 | 189.3821 | 189.3817 | 191.2079 | 185.7126 | -74.7554 | -79.5962 | -79.5658 | -73.2825 | -90.8953 | 73.9486 | 73.4248 | 73.426 | 90.7375 | 100.9025
1950 | 268.621 | 269.3159 | 269.5679 | 271.4409 | 264.7517 | 270.9203 | 268.2108 | 268.1714 | 267.0496 | 241.8375 | 268.727 | 267.1455 | 267.145 | 285.7894 | 269.5202 |  | 1950 | 216.654 | 217.0254 | 217.4618 | 220.7329 | 210.2712 | 248.41 | 244.7149 | 244.691 | 245.3509 | 217.7369 | 265.7268 | 263.9656 | 263.9651 | 283.6862 | 257.4085 |  | 1950 | 158.8026 | 159.4711 | 159.3023 | 157.9784 | 160.871 | -108.1218 | -109.7799 | -109.7369 | -105.4439 | -105.2426 | 40.0431 | 41.0955 | 41.0963 | 34.6083 | 79.8873
1955 | 263.4075 | 264.1272 | 264.0487 | 263.4387 | 264.3271 | 212.733 | 209.933 | 209.9085 | 209.861 | 190.6448 | 254.7694 | 254.4167 | 254.4162 | 258.2453 | 275.1993 |  | 1955 | 224.0805 | 224.8518 | 225.173 | 226.0978 | 221.7892 | 186.2004 | 183.1907 | 183.1863 | 184.6149 | 166.1307 | 253.9446 | 253.4441 | 253.4435 | 258.0843 | 271.164 |  | 1955 | 138.461 | 138.5815 | 137.9088 | 135.2027 | 143.7997 | -102.8821 | -102.5331 | -102.4907 | -99.7946 | -93.5202 | 20.4841 | 22.2259 | 22.2267 | 9.1174 | 46.9549
1960 | 275.0976 | 275.4203 | 274.7049 | 272.7691 | 278.8992 | 171.3634 | 168.9772 | 168.9685 | 169.5906 | 155.284 | 249.8016 | 250.4998 | 250.4992 | 246.1729 | 270.8917 |  | 1960 | 241.0745 | 241.6854 | 241.3495 | 240.0893 | 243.2772 | 146.9521 | 145.1295 | 145.1397 | 146.7879 | 134.7557 | 249.7827 | 250.4935 | 250.4929 | 246.0165 | 270.8911 |  | 1960 | 132.5209 | 132.0778 | 131.1991 | 129.4609 | 136.3855 | -88.1503 | -86.549 | -86.5149 | -84.9368 | -77.1624 | -3.0717 | -1.7757 | -1.7748 | -8.7743 | 0.56628
1965 | 305.604 | 305.4301 | 304.4177 | 303.2653 | 308.2265 | 140.6834 | 139.4088 | 139.4134 | 140.4548 | 130.2825 | 243.2253 | 244.1858 | 244.1854 | 240.3094 | 253.5738 |  | 1965 | 282.205 | 282.3269 | 281.36 | 279.9978 | 285.1176 | 119.8041 | 119.5825 | 119.5997 | 121.1832 | 113.871 | 240.347 | 241.3539 | 241.3537 | 237.3903 | 249.612 |  | 1965 | 117.278 | 116.5292 | 116.2182 | 116.495 | 117.0963 | -73.7481 | -71.6578 | -71.638 | -71.0082 | -63.3003 | -37.3075 | -37.0807 | -37.0796 | -37.3423 | -44.649
1970 | 338.8256 | 338.2302 | 337.6416 | 337.7937 | 338.7234 | 112.6595 | 112.9985 | 113.0052 | 114.061 | 107.8193 | 223.7552 | 224.2675 | 224.2676 | 223.1318 | 225.9094 |  | 1970 | 334.2805 | 333.7646 | 333.076 | 333.1075 | 334.4273 | 96.5582 | 97.8633 | 97.8748 | 98.999 | 95.364 | 210.4257 | 210.8127 | 210.813 | 209.941 | 210.8503 |  | 1970 | 55.3114 | 54.7799 | 55.3374 | 56.0717 | 53.7766 | -58.0402 | -56.4929 | -56.4864 | -56.6489 | -50.306 | -76.075 | -76.5111 | -76.5102 | -75.5818 | -81.1002
1975 | 329.279 | 328.7406 | 328.7556 | 329.0652 | 328.5677 | 87.6526 | 89.5713 | 89.5711 | 90.0079 | 86.8806 | 181.1418 | 180.9964 | 180.9966 | 180.86 | 180.8271 |  | 1975 | 323.6474 | 323.1298 | 323.2454 | 323.564 | 322.9267 | 80.4714 | 82.7329 | 82.7345 | 83.0122 | 81.2911 | 154.8805 | 154.5669 | 154.5674 | 154.5457 | 153.7423 |  | 1975 | -60.6386 | -60.4777 | -59.9384 | -59.9187 | -60.6225 | -34.7465 | -34.326 | -34.3218 | -34.7908 | -30.6595 | -93.9381 | -94.1742 | -94.1737 | -93.9467 | -95.1933
1980 | 256.8337 | 256.6526 | 256.8045 | 256.9193 | 256.6535 | 81.5404 | 84.4004 | 84.3927 | 83.9867 | 82.5618 | 127.9624 | 127.4289 | 127.429 | 127.4812 | 127.2531 |  | 1980 | 225.0497 | 224.9733 | 225.1787 | 225.2613 | 224.9911 | 80.6308 | 83.3106 | 83.3039 | 82.8951 | 81.8011 | 104.8062 | 104.3358 | 104.3361 | 104.3823 | 104.1002 |  | 1980 | -123.7586 | -123.5215 | -123.4631 | -123.5511 | -123.4909 | -12.1457 | -13.5194 | -13.512 | -13.4968 | -11.1822 | -73.4168 | -73.1585 | -73.1583 | -73.1832 | -73.1881
1985 | 173.9039 | 173.8664 | 173.9375 | 173.9833 | 173.8799 | 88.4506 | 90.0696 | 90.0579 | 89.7259 | 88.4467 | 92.7601 | 92.0903 | 92.0903 | 92.1844 | 92.1212 |  | 1985 | 140.6401 | 140.6525 | 140.6986 | 140.7348 | 140.6454 | 88.413 | 89.8734 | 89.863 | 89.5745 | 88.341 | 84.5332 | 84.1016 | 84.1017 | 84.1554 | 84.1879 |  | 1985 | -102.2884 | -102.2076 | -102.2652 | -102.2932 | -102.2404 | -2.5771 | -5.9413 | -5.9225 | -5.2097 | -4.3223 | -38.1912 | -37.5172 | -37.517 | -37.6276 | -37.3994
1990 | 122.8082 | 122.7835 | 122.7932 | 122.8307 | 122.7603 | 91.9002 | 91.1883 | 91.1838 | 91.3755 | 89.5376 | 88.2655 | 87.9725 | 87.9725 | 88.0295 | 88.1409 |  | 1990 | 110.4596 | 110.4453 | 110.4192 | 110.4653 | 110.392 | 91.8647 | 90.9657 | 90.9632 | 91.2129 | 89.3819 | 87.4991 | 87.3628 | 87.3629 | 87.402 | 87.5306 |  | 1990 | -53.6707 | -53.6436 | -53.7193 | -53.7103 | -53.7 | -2.5529 | -6.3683 | -6.3389 | -5.4498 | -5.2785 | -11.6057 | -10.3393 | -10.339 | -10.492 | -10.3539
1995 | 132.5433 | 132.4883 | 132.3796 | 132.4733 | 132.3416 | 89.1923 | 86.6511 | 86.6579 | 87.2368 | 84.9105 | 98.7806 | 99.6173 | 99.6174 | 99.6236 | 99.5719 |  | 1995 | 129.5091 | 129.4619 | 129.3314 | 129.4447 | 129.2922 | 89.0972 | 86.3817 | 86.391 | 87.0199 | 84.688 | 98.7678 | 99.6173 | 99.6174 | 99.6235 | 99.5718 |  | 1995 | -28.198 | -28.1558 | -28.2442 | -28.1645 | -28.2461 | -4.1172 | -6.8276 | -6.7962 | -6.148 | -6.1423 | -1.588 | 0.039349 | 0.039706 | -0.13641 | -0.096031
2000 | 146.0499 | 146.0144 | 145.8002 | 146.0799 | 145.7031 | 83.1287 | 79.7272 | 79.7443 | 80.4834 | 77.8237 | 105.8159 | 107.7815 | 107.7817 | 107.7459 | 107.4525 |  | 2000 | 135.0949 | 135.0906 | 134.881 | 135.1586 | 134.7975 | 83.0582 | 79.5973 | 79.616 | 80.3725 | 77.7106 | 105.7153 | 107.7197 | 107.72 | 107.6783 | 107.3923 |  | 2000 | -55.4974 | -55.4142 | -55.3607 | -55.4211 | -55.3087 | -3.4238 | -4.5498 | -4.5216 | -4.2242 | -4.1944 | -4.6128 | -3.6479 | -3.6476 | -3.8169 | -3.5948
2005 | 122.004 | 122.0072 | 121.8281 | 122.0826 | 121.758 | 76.5218 | 73.0366 | 73.063 | 73.7502 | 70.8085 | 104.4343 | 106.7371 | 106.7375 | 106.682 | 106.3823 |  | 2005 | 101.2669 | 101.3023 | 101.1849 | 101.3422 | 101.1658 | 76.5218 | 73.0358 | 73.062 | 73.7495 | 70.8071 | 103.762 | 106.0357 | 106.0361 | 105.9649 | 105.7266 |  | 2005 | -68.0439 | -67.9972 | -67.8507 | -68.073 | -67.7532 | 0.012619 | 0.35874 | 0.38188 | 0.32984 | 0.44974 | -11.8307 | -12.2167 | -12.2165 | -12.3489 | -11.7926
2010 | 92.4182 | 92.4312 | 92.3088 | 92.4721 | 92.2882 | 71.2918 | 68.4161 | 68.4508 | 68.8029 | 65.595 | 96.6569 | 98.4886 | 98.489 | 98.4374 | 98.3753 |  | 2010 | 72.7222 | 72.7525 | 72.707 | 72.7479 | 72.7347 | 71.0838 | 68.0442 | 68.0774 | 68.4636 | 65.2105 | 95.1987 | 96.804 | 96.8045 | 96.7332 | 96.8022 |  | 2010 | -57.0317 | -57.014 | -56.8736 | -57.0861 | -56.8048 | 5.4425 | 7.1238 | 7.1397 | 6.8245 | 7.0911 | -16.7263 | -18.138 | -18.138 | -18.2375 | -17.5221
2015 | 68.7119 | 68.7235 | 68.6422 | 68.7371 | 68.6515 | 68.4577 | 67.0026 | 67.0406 | 66.9289 | 63.3568 | 85.6934 | 86.7074 | 86.7078 | 86.664 | 86.9024 |  | 2015 | 55.4188 | 55.4385 | 55.4255 | 55.4162 | 55.4625 | 67.4514 | 65.4283 | 65.4662 | 65.3959 | 61.6174 | 83.9554 | 84.6246 | 84.6249 | 84.5601 | 84.9381 |  | 2015 | -40.6213 | -40.614 | -40.4941 | -40.6673 | -40.4591 | 11.6945 | 14.4391 | 14.4439 | 14.2424 | 14.7439 | -17.1714 | -18.8909 | -18.891 | -18.9802 | -18.372
2020 | 51.3516 | 51.3601 | 51.3122 | 51.3543 | 51.3335 | 67.5483 | 67.711 | 67.7439 | 67.7377 | 63.8255 | 74.1211 | 74.3636 | 74.3639 | 74.3107 | 74.7624 |  | 2020 | 45.0609 | 45.0733 | 45.0758 | 45.0462 | 45.107 | 65.2271 | 64.4869 | 64.5239 | 64.4196 | 59.7748 | 72.8755 | 72.8231 | 72.8233 | 72.7497 | 73.2862 |  | 2020 | -24.6273 | -24.6224 | -24.5176 | -24.6598 | -24.5048 | 17.5556 | 20.6453 | 20.6373 | 20.9406 | 22.3756 | -13.5317 | -15.058 | -15.0582 | -15.1511 | -14.7837
2025 | 40.0324 | 40.0391 | 40.027 | 40.0197 | 40.0479 | 67.3321 | 68.6112 | 68.6336 | 69.1289 | 66.3275 | 63.8817 | 63.569 | 63.5691 | 63.4763 | 64.0149 |  | 2025 | 38.7377 | 38.746 | 38.7583 | 38.7195 | 38.7801 | 63.2614 | 63.4676 | 63.4997 | 63.8482 | 59.1423 | 63.4992 | 63.0467 | 63.0467 | 62.9412 | 63.4996 |  | 2025 | -10.0986 | -10.0932 | -9.9976 | -10.1182 | -9.9969 | 23.0564 | 26.0647 | 26.0454 | 26.4994 | 30.0253 | -6.9804 | -8.1326 | -8.1329 | -8.2245 | -8.1061
2030 | 35.0608 | 35.068 | 35.097 | 35.0443 | 35.1096 | 68.1312 | 70.3844 | 70.3916 | 71.0383 | 71.0876 | 56.4594 | 55.8368 | 55.8367 | 55.6811 | 56.172 |  | 2030 | 34.9295 | 34.9362 | 34.9573 | 34.9136 | 34.9705 | 61.5379 | 62.5763 | 62.5998 | 63.2398 | 60.1451 | 56.447 | 55.8353 | 55.8352 | 55.6801 | 56.1715 |  | 2030 | 3.0311 | 3.0381 | 3.1282 | 3.0231 | 3.1228 | 29.2394 | 32.2205 | 32.1907 | 32.3598 | 37.8948 | 1.1857 | 0.39977 | 0.39957 | 0.33817 | 0.22688
2035 | 36.1232 | 36.1332 | 36.1976 | 36.1168 | 36.1992 | 71.0554 | 74.3457 | 74.3333 | 74.7861 | 77.9426 | 52.5183 | 51.8145 | 51.8143 | 51.6293 | 51.8778 |  | 2035 | 32.8539 | 32.861 | 32.8925 | 32.846 | 32.898 | 61.0121 | 63.1237 | 63.1325 | 63.7697 | 63.3548 | 51.6072 | 50.9813 | 50.9811 | 50.7888 | 51.1003 |  | 2035 | 15.017 | 15.0254 | 15.1112 | 15.0186 | 15.1031 | 36.4197 | 39.277 | 39.2392 | 39.0691 | 45.4007 | 9.7402 | 9.2547 | 9.2546 | 9.278 | 8.9479
2040 | 41.3311 | 41.3439 | 41.4274 | 41.341 | 41.421 | 76.6049 | 80.7138 | 80.6831 | 80.8358 | 86.0774 | 51.1414 | 50.5411 | 50.5411 | 50.4618 | 50.2409 |  | 2040 | 32.0668 | 32.0759 | 32.1195 | 32.0735 | 32.118 | 62.5559 | 65.976 | 65.9649 | 66.4356 | 68.8825 | 47.9005 | 47.3597 | 47.3596 | 47.2197 | 47.1406 |  | 2040 | 26.0764 | 26.0855 | 26.1642 | 26.0838 | 26.1559 | 44.2162 | 46.4961 | 46.4585 | 46.0515 | 51.6189 | 17.916 | 17.6483 | 17.6484 | 17.7959 | 17.3756
2045 | 48.6108 | 48.6242 | 48.7068 | 48.6327 | 48.6983 | 84.7401 | 89.0674 | 89.0283 | 88.9158 | 94.5654 | 51.4782 | 51.0358 | 51.0359 | 51.1366 | 50.7089 |  | 2045 | 32.1634 | 32.175 | 32.2267 | 32.1913 | 32.2198 | 66.9883 | 71.6783 | 71.6479 | 71.891 | 76.5012 | 43.7474 | 43.3378 | 43.3378 | 43.3556 | 42.8694 |  | 2045 | 36.4489 | 36.4566 | 36.5212 | 36.4535 | 36.5159 | 51.8985 | 52.8699 | 52.8452 | 52.323 | 55.5893 | 27.1324 | 26.9535 | 26.9535 | 27.1154 | 27.0853
2050 | 57.2796 | 57.2915 | 57.3601 | 57.3033 | 57.3523 | 94.9745 | 98.6442 | 98.6128 | 98.3151 | 102.4908 | 58.3045 | 57.9182 | 57.9182 | 57.9996 | 58.2367 |  | 2050 | 32.8803 | 32.893 | 32.9354 | 32.9339 | 32.9266 | 75.1802 | 80.6293 | 80.5903 | 80.6005 | 85.7008 | 41.4724 | 41.1233 | 41.1233 | 41.1873 | 40.9379 |  | 2050 | 46.9024 | 46.9081 | 46.9621 | 46.8938 | 46.9587 | 58.0353 | 56.8295 | 56.8304 | 56.2976 | 56.2117 | 40.9811 | 40.7847 | 40.7847 | 40.8357 | 41.4198
2055 | 68.1264 | 68.1369 | 68.2161 | 68.1271 | 68.2075 | 105.8938 | 107.8401 | 107.8329 | 107.4272 | 108.6218 | 75.094 | 74.6927 | 74.6927 | 74.7292 | 75.4887 |  | 2055 | 35.2548 | 35.2707 | 35.3046 | 35.3492 | 35.2864 | 87.411 | 92.3601 | 92.3341 | 92.1334 | 95.318 | 47.8663 | 47.4773 | 47.4773 | 47.5121 | 47.8963 |  | 2055 | 58.295 | 58.2976 | 58.3697 | 58.2386 | 58.3707 | 59.773 | 55.6697 | 55.6987 | 55.2453 | 52.0881 | 57.8612 | 57.662 | 57.662 | 57.6807 | 58.3479
2060 | 81.1204 | 81.1227 | 81.2376 | 81.0182 | 81.2479 | 114.1226 | 113.3013 | 113.3241 | 112.8828 | 110.8919 | 95.6884 | 95.3183 | 95.3183 | 95.3385 | 96.1022 |  | 2060 | 40.6503 | 40.6649 | 40.7196 | 40.7263 | 40.7041 | 101.1633 | 103.487 | 103.4951 | 103.1392 | 102.6159 | 66.4493 | 66.0216 | 66.0217 | 66.0587 | 66.9169 |  | 2060 | 70.2003 | 70.1944 | 70.2956 | 70.038 | 70.3164 | 52.8199 | 46.1261 | 46.164 | 45.8784 | 42.0355 | 68.8531 | 68.7512 | 68.7511 | 68.7436 | 68.9765
2065 | 96.2757 | 96.27 | 96.4302 | 96.0531 | 96.461 | 114.1762 | 110.4269 | 110.4637 | 110.0683 | 106.7132 | 108.7868 | 108.4894 | 108.4893 | 108.457 | 108.8464 |  | 2065 | 50.5553 | 50.5612 | 50.6681 | 50.5239 | 50.6768 | 108.5418 | 106.6512 | 106.686 | 106.2939 | 103.1575 | 89.9658 | 89.6333 | 89.6332 | 89.6203 | 90.4173 |  | 2065 | 81.934 | 81.9236 | 82.0459 | 81.6917 | 82.0767 | 35.4242 | 28.629 | 28.6414 | 28.5772 | 27.3172 | 61.1614 | 61.1214 | 61.1213 | 61.083 | 60.599
2070 | 113.5083 | 113.5003 | 113.7106 | 113.1914 | 113.7482 | 102.7416 | 97.604 | 97.6274 | 97.3416 | 95.2356 | 103.423 | 103.0453 | 103.0453 | 103.0039 | 102.8904 |  | 2070 | 67.7108 | 67.7067 | 67.9084 | 67.5094 | 67.9509 | 101.5765 | 96.9186 | 96.9446 | 96.6446 | 94.2773 | 96.6864 | 96.3336 | 96.3335 | 96.2831 | 96.4489 |  | 2070 | 91.1009 | 91.0939 | 91.2061 | 90.8558 | 91.2213 | 15.4291 | 11.5464 | 11.5263 | 11.6283 | 13.4762 | 36.7158 | 36.5812 | 36.5812 | 36.5973 | 35.8335
2075 | 129.9077 | 129.9052 | 130.1346 | 129.5657 | 130.149 | 83.936 | 79.3787 | 79.3784 | 79.207 | 79.3355 | 85.0756 | 84.5757 | 84.5757 | 84.5764 | 84.2424 |  | 2075 | 94.0427 | 94.0351 | 94.3592 | 93.6585 | 94.4202 | 83.8181 | 79.294 | 79.295 | 79.1161 | 79.0719 | 82.8802 | 82.3806 | 82.3806 | 82.3698 | 82.1392 |  | 2075 | 89.6213 | 89.6257 | 89.6179 | 89.5285 | 89.5744 | 4.4475 | 3.6657 | 3.6379 | 3.7947 | 6.462 | 19.2024 | 19.1439 | 19.1439 | 19.1932 | 18.7067
2080 | 133.94 | 133.948 | 134.0572 | 133.7366 | 133.9974 | 65.3384 | 62.2351 | 62.2191 | 62.1335 | 63.7799 | 67.1219 | 66.6539 | 66.6539 | 66.6802 | 66.3597 |  | 2080 | 117.9314 | 117.9345 | 118.2096 | 117.5817 | 118.2037 | 65.181 | 62.0089 | 61.9944 | 61.8955 | 63.3646 | 65.1774 | 64.6663 | 64.6663 | 64.6849 | 64.4091 |  | 2080 | 63.4989 | 63.5099 | 63.2284 | 63.7183 | 63.1124 | 4.5331 | 5.3009 | 5.2827 | 5.4326 | 7.2666 | 16.0392 | 16.1561 | 16.1562 | 16.1898 | 15.971
2085 | 112.3612 | 112.3678 | 112.2591 | 112.3623 | 112.1384 | 51.877 | 50.2358 | 50.2159 | 50.1923 | 52.2545 | 55.4749 | 55.1641 | 55.1642 | 55.1904 | 54.9518 |  | 2085 | 109.662 | 109.6686 | 109.6319 | 109.5985 | 109.5236 | 50.6695 | 48.7025 | 48.6837 | 48.626 | 50.5575 | 51.4611 | 51.0283 | 51.0283 | 51.0514 | 50.8286 |  | 2085 | 24.4803 | 24.481 | 24.1442 | 24.7678 | 24.0752 | 11.1275 | 12.3166 | 12.3097 | 12.4412 | 13.209 | 20.7177 | 20.9569 | 20.957 | 20.9699 | 20.8843
2090 | 79.1097 | 79.1071 | 78.9332 | 79.1601 | 78.8324 | 45.3578 | 44.848 | 44.833 | 44.857 | 46.4995 | 50.6373 | 50.526 | 50.5261 | 50.5396 | 50.3814 |  | 2090 | 78.5607 | 78.558 | 78.4002 | 78.5938 | 78.2975 | 40.573 | 39.3961 | 39.3784 | 39.3413 | 41.2102 | 42.0005 | 41.6593 | 41.6593 | 41.6762 | 41.506 |  | 2090 | 9.3043 | 9.3041 | 9.1581 | 9.4518 | 9.168 | 20.277 | 21.4309 | 21.4322 | 21.5501 | 21.539 | 28.2859 | 28.5899 | 28.5899 | 28.5893 | 28.5576
2095 | 55.535 | 55.5304 | 55.406 | 55.567 | 55.348 | 45.237 | 45.3913 | 45.3848 | 45.4423 | 46.319 | 51.114 | 51.1775 | 51.1775 | 51.1767 | 51.0691 |  | 2095 | 53.4137 | 53.4073 | 53.2875 | 53.4242 | 53.219 | 33.8174 | 33.1181 | 33.1031 | 33.0777 | 34.7197 | 35.6013 | 35.3406 | 35.3406 | 35.3477 | 35.2105 |  | 2095 | 15.2023 | 15.2079 | 15.1745 | 15.2821 | 15.2032 | 30.0461 | 31.0413 | 31.0477 | 31.1588 | 30.6593 | 36.6768 | 37.0159 | 37.016 | 37.0081 | 36.9901
2100 | 47.3446 | 47.3443 | 47.2851 | 47.3687 | 47.2547 | 49.4152 | 49.8467 | 49.8475 | 49.9272 | 50.1123 | 54.9575 | 55.15 | 55.1501 | 55.1387 | 55.0425 |  | 2100 | 38.5674 | 38.5601 | 38.4861 | 38.5528 | 38.4339 | 29.4027 | 28.9916 | 28.9796 | 28.9622 | 30.3588 | 31.2968 | 31.1056 | 31.1057 | 31.1009 | 30.9715 |  | 2100 | 27.4602 | 27.47 | 27.4719 | 27.5222 | 27.4925 | 39.7158 | 40.5485 | 40.5581 | 40.6684 | 39.8696 | 45.1757 | 45.5408 | 45.5409 | 45.5303 | 45.5021
2105 | 50.4662 | 50.4705 | 50.45 | 50.49 | 50.4237 | 55.8863 | 56.3959 | 56.4019 | 56.4988 | 56.1911 | 60.6893 | 60.9813 | 60.9815 | 60.9652 | 60.8437 |  | 2105 | 30.3508 | 30.3407 | 30.2939 | 30.3144 | 30.2428 | 26.6799 | 26.4501 | 26.4408 | 26.4304 | 27.6018 | 28.4976 | 28.3748 | 28.3749 | 28.3555 | 28.1958 |  | 2105 | 40.3196 | 40.3325 | 40.3421 | 40.3767 | 40.3475 | 49.1067 | 49.8085 | 49.8203 | 49.9355 | 48.9447 | 53.5824 | 53.9777 | 53.9778 | 53.9696 | 53.9162
2110 | 58.6856 | 58.6937 | 58.6877 | 58.7079 | 58.6481 | 63.5133 | 64.0349 | 64.0446 | 64.1607 | 63.5174 | 67.4796 | 67.8656 | 67.8659 | 67.8545 | 67.6873 |  | 2110 | 26.0444 | 26.0263 | 25.9923 | 25.9755 | 25.9314 | 25.3378 | 25.2308 | 25.2242 | 25.2221 | 26.1841 | 26.9098 | 26.8735 | 26.8737 | 26.837 | 26.5835 |  | 2110 | 52.5898 | 52.6079 | 52.6179 | 52.6488 | 52.6038 | 58.2403 | 58.8547 | 58.8681 | 58.9953 | 57.8693 | 61.8818 | 62.3182 | 62.3184 | 62.3218 | 62.2486
2115 | 68.8843 | 68.9021 | 68.9014 | 68.9128 | 68.832 | 71.8003 | 72.3595 | 72.372 | 72.5166 | 71.6298 | 74.9491 | 75.4347 | 75.4351 | 75.4476 | 75.2658 |  | 2115 | 24.4432 | 24.4072 | 24.3754 | 24.3112 | 24.2934 | 25.4044 | 25.4015 | 25.3977 | 25.4086 | 26.1497 | 26.4992 | 26.6051 | 26.6056 | 26.5534 | 26.1139 |  | 2115 | 64.4016 | 64.4344 | 64.4456 | 64.482 | 64.4024 | 67.1557 | 67.7544 | 67.7692 | 67.9195 | 66.686 | 70.1082 | 70.5873 | 70.5875 | 70.6205 | 70.5904
2120 | 80.3772 | 80.4342 | 80.4431 | 80.4689 | 80.3076 | 80.4653 | 81.2102 | 81.2254 | 81.4249 | 80.3318 | 82.9391 | 83.4914 | 83.4917 | 83.5618 | 83.5241 |  | 2120 | 25.6379 | 25.5702 | 25.5309 | 25.3828 | 25.4043 | 27.4135 | 27.6426 | 27.6425 | 27.6825 | 28.1147 | 27.6026 | 27.9619 | 27.9628 | 27.918 | 27.2031 |  | 2120 | 76.1787 | 76.2616 | 76.2841 | 76.3607 | 76.1836 | 75.6516 | 76.3609 | 76.377 | 76.5748 | 75.2513 | 78.2112 | 78.6698 | 78.6699 | 78.7602 | 78.97
2125 | 93.2367 | 93.4562 | 93.5088 | 93.6817 | 93.1931 | 88.1521 | 89.1053 | 89.1218 | 89.456 | 88.2339 | 90.9634 | 91.3504 | 91.3499 | 91.5101 | 92.091 |  | 2125 | 31.7725 | 31.7065 | 31.6621 | 31.3819 | 31.382 | 32.718 | 33.7622 | 33.7682 | 33.933 | 33.7161 | 31.3158 | 32.0364 | 32.0376 | 32.0797 | 31.2136 |  | 2125 | 87.6561 | 87.9133 | 87.9853 | 88.2691 | 87.7503 | 81.8555 | 82.4613 | 82.4767 | 82.7703 | 81.5381 | 85.403 | 85.5486 | 85.5477 | 85.703 | 86.6398
2130 | 102.9253 | 103.5814 | 103.7682 | 104.6808 | 103.1366 | 86.8024 | 86.1552 | 86.1654 | 86.4653 | 86.4998 | 94.6483 | 94.1208 | 94.1185 | 94.2455 | 96.1566 |  | 2130 | 47.518 | 47.9743 | 48.0706 | 48.181 | 47.0437 | 36.9926 | 38.079 | 38.088 | 38.6265 | 37.9467 | 38.1644 | 38.6348 | 38.6343 | 38.8509 | 39.2196 |  | 2130 | 91.2998 | 91.8018 | 91.9623 | 92.9336 | 91.7826 | 78.5252 | 77.2833 | 77.2903 | 77.3579 | 77.732 | 86.6128 | 85.8258 | 85.8236 | 85.8652 | 87.7948
2135 | 86.786 | 86.5613 | 86.5184 | 86.9685 | 87.3814 | 82.6837 | 81.809 | 81.8145 | 81.5957 | 82.7593 | 86.2296 | 85.8245 | 85.8242 | 85.7255 | 86.3725 |  | 2135 | 49.852 | 50.3749 | 50.5197 | 51.6267 | 49.8956 | 26.6454 | 26.2022 | 26.2057 | 26.4253 | 27.8071 | 32.9599 | 32.3519 | 32.3505 | 32.3956 | 33.6904 |  | 2135 | 71.0394 | 70.3934 | 70.2367 | 69.9871 | 71.7352 | 78.2727 | 77.4994 | 77.504 | 77.1982 | 77.9479 | 79.6818 | 79.4934 | 79.4936 | 79.3686 | 79.5309
2140 | 77.2364 | 76.9146 | 76.8365 | 76.4763 | 77.7139 | 91.0001 | 90.6307 | 90.637 | 90.4433 | 90.6233 | 90.4107 | 90.5856 | 90.5858 | 90.5448 | 90.5796 |  | 2140 | 29.1194 | 28.9284 | 28.8786 | 28.9316 | 29.378 | 20.111 | 19.7982 | 19.8 | 19.826 | 21.7519 | 21.6187 | 21.4792 | 21.4789 | 21.469 | 21.8787 |  | 2140 | 71.5368 | 71.2671 | 71.2031 | 70.7925 | 71.9471 | 88.7501 | 88.4418 | 88.4479 | 88.2435 | 87.9741 | 87.788 | 88.0023 | 88.0025 | 87.9627 | 87.8976
2145 | 86.4542 | 86.3935 | 86.382 | 86.2668 | 86.7197 | 101.1118 | 100.8078 | 100.8152 | 100.6848 | 100.2137 | 101.1528 | 101.2826 | 101.2825 | 101.2647 | 101.404 |  | 2145 | 19.9388 | 19.8547 | 19.8331 | 19.8012 | 20.1556 | 18.3243 | 18.0927 | 18.0943 | 18.0804 | 19.9981 | 18.093 | 18.1038 | 18.1037 | 18.0989 | 18.3194 |  | 2145 | 84.1236 | 84.0811 | 84.0744 | 83.9635 | 84.3448 | 99.4375 | 99.1709 | 99.1781 | 99.0482 | 98.1981 | 99.5215 | 99.6514 | 99.6514 | 99.6342 | 99.7355
2150 | 97.4087 | 97.383 | 97.3784 | 97.346 | 97.5903 | 110.8435 | 110.5338 | 110.5421 | 110.45 | 109.5569 | 111.4748 | 111.5511 | 111.551 | 111.5421 | 111.7803 |  | 2150 | 16.8936 | 16.877 | 16.872 | 16.8787 | 17.0098 | 18.1473 | 17.9105 | 17.9126 | 17.8895 | 19.728 | 17.4248 | 17.4639 | 17.4638 | 17.4607 | 17.6367 |  | 2150 | 95.9326 | 95.9094 | 95.9056 | 95.8716 | 96.0965 | 109.3479 | 109.073 | 109.0812 | 108.9916 | 107.766 | 110.1046 | 110.1756 | 110.1755 | 110.167 | 110.3802
2155 | 107.6148 | 107.5914 | 107.5868 | 107.5792 | 107.8102 | 120.3925 | 120.0746 | 120.0837 | 120.0168 | 118.8158 | 121.3356 | 121.3716 | 121.3715 | 121.3689 | 121.7029 |  | 2155 | 16.0107 | 16.0209 | 16.0216 | 16.0496 | 16.0526 | 18.6315 | 18.3579 | 18.3608 | 18.3378 | 20.0634 | 17.6914 | 17.7289 | 17.7288 | 17.7269 | 17.9071 |  | 2155 | 106.4171 | 106.3919 | 106.3872 | 106.3752 | 106.6084 | 118.9421 | 118.6629 | 118.6717 | 118.6076 | 117.1096 | 120.0389 | 120.0698 | 120.0697 | 120.0673 | 120.3783
2160 | 117.2568 | 117.2263 | 117.2197 | 117.2207 | 117.5066 | 130.0619 | 129.7421 | 129.7517 | 129.703 | 128.2972 | 131.1542 | 131.1602 | 131.1599 | 131.1625 | 131.5974 |  | 2160 | 15.9991 | 16.0268 | 16.0316 | 16.0758 | 16.0097 | 19.5163 | 19.192 | 19.1959 | 19.18 | 20.7755 | 18.4004 | 18.4196 | 18.4195 | 18.4195 | 18.6372 |  | 2160 | 116.1601 | 116.1256 | 116.1182 | 116.1131 | 116.4109 | 128.5893 | 128.3147 | 128.3239 | 128.277 | 126.6039 | 129.857 | 129.8603 | 129.8601 | 129.8628 | 130.271
2165 | 126.6983 | 126.6525 | 126.641 | 126.6394 | 127.0138 | 140.0974 | 139.7846 | 139.7947 | 139.7567 | 138.2554 | 141.2643 | 141.2543 | 141.254 | 141.2609 | 141.8088 |  | 2165 | 16.431 | 16.4679 | 16.4744 | 16.53 | 16.4415 | 20.7502 | 20.3653 | 20.3704 | 20.3686 | 21.8614 | 19.4327 | 19.4264 | 19.4262 | 19.4288 | 19.7182 |  | 2165 | 125.6284 | 125.5773 | 125.5649 | 125.5559 | 125.9451 | 138.5522 | 138.2931 | 138.3025 | 138.2645 | 136.5161 | 139.9213 | 139.9121 | 139.9118 | 139.9184 | 140.4312
2170 | 136.223 | 136.1574 | 136.14 | 136.1308 | 136.6075 | 150.7096 | 150.4172 | 150.4274 | 150.3901 | 148.8862 | 151.9397 | 151.9233 | 151.923 | 151.934 | 152.6123 |  | 2170 | 17.1721 | 17.2099 | 17.2152 | 17.2756 | 17.2025 | 22.366 | 21.9117 | 21.9183 | 21.936 | 23.4052 | 20.8178 | 20.7879 | 20.7877 | 20.7932 | 21.2021 |  | 2170 | 135.1363 | 135.0654 | 135.0472 | 135.0302 | 135.52 | 149.0408 | 148.8127 | 148.822 | 148.7817 | 147.035 | 150.5068 | 150.4944 | 150.4941 | 150.5045 | 151.1324
2175 | 146.048 | 145.9606 | 145.9371 | 145.92 | 146.5061 | 162.1024 | 161.8487 | 161.8586 | 161.8085 | 160.3571 | 163.4101 | 163.3871 | 163.3867 | 163.4028 | 164.2268 |  | 2175 | 18.1958 | 18.2275 | 18.2291 | 18.29 | 18.2615 | 24.4432 | 23.9134 | 23.9216 | 23.9608 | 25.5247 | 22.6578 | 22.604 | 22.6036 | 22.6133 | 23.2158 |  | 2175 | 144.9101 | 144.818 | 144.7941 | 144.7692 | 145.3636 | 160.2489 | 160.0724 | 160.0811 | 160.0246 | 158.3126 | 161.8316 | 161.8159 | 161.8156 | 161.8305 | 162.5776
2180 | 156.3612 | 156.2499 | 156.2204 | 156.1969 | 156.9008 | 174.4915 | 174.3014 | 174.3104 | 174.232 | 172.8365 | 175.8958 | 175.864 | 175.8636 | 175.8858 | 176.8499 |  | 2180 | 19.5249 | 19.5444 | 19.5399 | 19.5994 | 19.6428 | 27.1063 | 26.4961 | 26.5058 | 26.5638 | 28.3575 | 25.0951 | 25.0071 | 25.0065 | 25.0231 | 25.9314 |  | 2180 | 155.1374 | 155.0228 | 154.9936 | 154.9623 | 155.6664 | 172.3732 | 172.2757 | 172.2834 | 172.1951 | 170.4943 | 174.0964 | 174.0769 | 174.0766 | 174.0967 | 174.9384
2185 | 167.3457 | 167.2076 | 167.1721 | 167.1434 | 167.9782 | 188.1285 | 188.0387 | 188.0464 | 187.9224 | 186.5443 | 189.6432 | 189.6064 | 189.6061 | 189.635 | 190.673 |  | 2185 | 21.2168 | 21.2163 | 21.2032 | 21.2616 | 21.4091 | 30.5151 | 29.8279 | 29.8389 | 29.9087 | 32.0786 | 28.3248 | 28.1825 | 28.1816 | 28.2098 | 29.5797 |  | 2185 | 165.9953 | 165.8561 | 165.822 | 165.7856 | 166.6083 | 185.6372 | 185.6579 | 185.6639 | 185.5271 | 183.7654 | 187.516 | 187.5003 | 187.5001 | 187.525 | 188.3646
2190 | 179.1988 | 179.0298 | 178.9883 | 178.9548 | 179.9383 | 203.3412 | 203.3991 | 203.4049 | 203.215 | 201.749 | 204.9326 | 204.9115 | 204.9115 | 204.945 | 205.8418 |  | 2190 | 23.3644 | 23.3328 | 23.3072 | 23.3658 | 23.6637 | 34.9112 | 34.163 | 34.1749 | 34.2439 | 36.947 | 32.6306 | 32.406 | 32.4048 | 32.4514 | 34.4433 |  | 2190 | 177.6691 | 177.5028 | 177.4643 | 177.4229 | 178.3755 | 200.3218 | 200.5095 | 200.5134 | 200.309 | 198.3371 | 202.3181 | 202.3329 | 202.333 | 202.3595 | 202.9397
2195 | 192.1435 | 191.9396 | 191.8931 | 191.8541 | 193.0038 | 220.5404 | 220.8089 | 220.8124 | 220.5313 | 218.7765 | 222.0513 | 222.1037 | 222.1042 | 222.1347 | 222.4259 |  | 2195 | 26.1084 | 26.0274 | 25.9839 | 26.0444 | 26.5637 | 40.6537 | 39.8827 | 39.8949 | 39.9416 | 43.3115 | 38.3955 | 38.0669 | 38.0654 | 38.138 | 40.7293 |  | 2195 | 190.3614 | 190.1668 | 190.1258 | 190.0781 | 191.167 | 216.761 | 217.1773 | 217.1785 | 216.8842 | 214.4464 | 218.7066 | 218.8172 | 218.818 | 218.8363 | 218.6651
2200 | 206.4349 | 206.1967 | 206.1485 | 206.1014 | 207.4217 | 240.2577 | 240.8149 | 240.8152 | 240.412 | 238.0482 | 241.2841 | 241.5207 | 241.5223 | 241.5317 | 240.6407 |  | 2200 | 29.6556 | 29.4963 | 29.4264 | 29.491 | 30.3393 | 48.2716 | 47.5575 | 47.5689 | 47.556 | 51.6438 | 46.0496 | 45.6505 | 45.6492 | 45.7486 | 48.4036 |  | 2200 | 204.2937 | 204.0761 | 204.0374 | 203.9806 | 205.1909 | 235.3585 | 236.0722 | 236.0703 | 235.6615 | 232.3787 | 236.849 | 237.1672 | 237.1691 | 237.1595 | 235.7224
2205 | 222.3564 | 222.0994 | 222.059 | 221.9986 | 223.4493 | 263.204 | 264.1279 | 264.125 | 263.5655 | 260.1603 | 263.0583 | 263.5948 | 263.5978 | 263.5622 | 261.4256 |  | 2205 | 34.302 | 34.0212 | 33.9141 | 33.9843 | 35.3138 | 58.563 | 58.0511 | 58.06 | 57.9236 | 62.6097 | 56.0014 | 55.687 | 55.6869 | 55.7937 | 57.5454 |  | 2205 | 219.6947 | 219.4783 | 219.4539 | 219.382 | 220.6412 | 256.6061 | 257.6696 | 257.6646 | 257.1218 | 252.5141 | 257.0283 | 257.6455 | 257.6485 | 257.589 | 255.0135
2210 | 240.1989 | 239.9764 | 239.9663 | 239.8828 | 241.3175 | 290.3681 | 291.6959 | 291.6905 | 290.9495 | 286.0278 | 288.3484 | 289.1634 | 289.167 | 289.082 | 286.5019 |  | 2210 | 40.443 | 39.9906 | 39.8365 | 39.9112 | 41.8957 | 72.7877 | 72.7004 | 72.7049 | 72.346 | 77.2728 | 68.9227 | 68.916 | 68.918 | 68.9923 | 69.3651 |  | 2210 | 236.7697 | 236.6208 | 236.6366 | 236.5394 | 237.6528 | 281.0971 | 282.491 | 282.4842 | 281.8114 | 275.3921 | 279.9901 | 280.831 | 280.8343 | 280.7285 | 277.9781
2215 | 260.2412 | 260.1764 | 260.2408 | 260.1194 | 261.2076 | 323.1398 | 324.8048 | 324.7998 | 323.8807 | 317.0194 | 318.7545 | 319.6602 | 319.6632 | 319.5689 | 317.4612 |  | 2215 | 48.5387 | 47.8947 | 47.6984 | 47.769 | 50.4973 | 93.0747 | 93.6748 | 93.6741 | 92.9612 | 97.5551 | 86.6169 | 87.0036 | 87.0078 | 87.0291 | 86.5517 |  | 2215 | 255.6745 | 255.7301 | 255.8323 | 255.6955 | 256.28 | 309.4453 | 311.0036 | 310.9985 | 310.2531 | 301.636 | 306.7604 | 307.5923 | 307.5942 | 307.4901 | 305.4348
2220 | 282.8132 | 283.1089 | 283.3134 | 283.1376 | 283.3735 | 363.2734 | 365.0717 | 365.0707 | 364.0208 | 354.8381 | 355.5733 | 356.3868 | 356.3881 | 356.3515 | 354.9737 |  | 2220 | 59.0461 | 58.3026 | 58.1102 | 58.1543 | 61.422 | 123.1566 | 124.6597 | 124.6573 | 123.4434 | 126.9572 | 112.3575 | 113.0356 | 113.0412 | 113.0644 | 112.6628 |  | 2220 | 276.5807 | 277.0406 | 277.2899 | 277.101 | 276.6368 | 341.7601 | 343.1287 | 343.1285 | 342.4513 | 331.3487 | 337.3547 | 337.9859 | 337.9854 | 337.9391 | 336.6206
2225 | 308.4971 | 309.3694 | 309.7717 | 309.5339 | 308.4807 | 412.1374 | 413.7203 | 413.7226 | 412.6433 | 400.6793 | 398.8803 | 399.5383 | 399.5366 | 399.5509 | 398.4181 |  | 2225 | 72.4498 | 71.8976 | 71.821 | 71.8036 | 74.9664 | 169.0914 | 171.6057 | 171.6078 | 169.7406 | 171.0797 | 149.504 | 150.291 | 150.2971 | 150.4568 | 150.7497 |  | 2225 | 299.8692 | 300.899 | 301.3308 | 301.0905 | 299.233 | 375.8528 | 376.4519 | 376.4534 | 376.1151 | 362.3198 | 369.8028 | 370.1939 | 370.1895 | 370.14 | 368.7974
2230 | 338.463 | 339.9696 | 340.5578 | 340.2654 | 338.011 | 468.3178 | 468.9334 | 468.9271 | 468.0869 | 452.8922 | 449.2014 | 449.8576 | 449.8506 | 449.668 | 447.6232 |  | 2230 | 89.5433 | 89.6588 | 89.8518 | 89.7348 | 91.9901 | 237.961 | 241.2489 | 241.2531 | 238.651 | 236.0622 | 200.1501 | 200.9541 | 200.9581 | 201.2293 | 201.9146 |  | 2230 | 326.4034 | 327.9338 | 328.4909 | 328.2198 | 325.2526 | 403.3561 | 402.1163 | 402.1064 | 402.6798 | 386.5048 | 402.1465 | 402.479 | 402.4691 | 402.1295 | 399.496
2235 | 374.6928 | 376.5675 | 377.2342 | 376.9038 | 374.1565 | 523.6865 | 521.5754 | 521.5427 | 521.7307 | 503.4269 | 511.8758 | 512.8795 | 512.865 | 512.162 | 507.848 |  | 2235 | 112.1802 | 113.4168 | 113.9912 | 113.7359 | 114.8779 | 329.8659 | 332.0227 | 332.0014 | 329.2326 | 320.7317 | 269.9 | 271.0499 | 271.0462 | 270.9623 | 270.3591 |  | 2235 | 357.5057 | 359.0818 | 359.5993 | 359.3336 | 356.0845 | 406.7383 | 402.246 | 402.2212 | 404.733 | 388.0333 | 434.9377 | 435.4047 | 435.39 | 434.614 | 429.9017
2240 | 419.5713 | 421.1777 | 421.757 | 421.4296 | 418.7915 | 564.7884 | 558.2822 | 558.2348 | 560.729 | 540.584 | 595.9143 | 597.3974 | 597.3761 | 596.1956 | 588.895 |  | 2240 | 143.6972 | 146.2546 | 147.2593 | 146.8121 | 147.5183 | 425.928 | 422.5572 | 422.4886 | 421.6473 | 406.8466 | 375.9572 | 378.1218 | 378.104 | 377.1094 | 372.78 |  | 2240 | 394.1968 | 394.9687 | 395.2135 | 395.0305 | 391.9499 | 370.906 | 364.8623 | 364.8691 | 369.6357 | 355.9592 | 462.3527 | 462.5015 | 462.4885 | 461.7766 | 455.8863
2245 | 476.5311 | 476.6981 | 476.8712 | 476.6915 | 473.7205 | 589.7091 | 581.9082 | 581.9054 | 586.8743 | 566.8778 | 702.8706 | 704.1649 | 704.1434 | 703.1353 | 693.1832 |  | 2245 | 188.812 | 192.2307 | 193.6056 | 192.9619 | 193.9508 | 503.3347 | 494.0479 | 493.9875 | 496.965 | 478.0834 | 541.0212 | 544.2346 | 544.2029 | 542.4158 | 532.4216 |  | 2245 | 437.5293 | 436.2206 | 435.8015 | 435.8905 | 432.1969 | 307.2638 | 307.4634 | 307.5552 | 312.1654 | 304.6091 | 448.6905 | 446.8297 | 446.8345 | 447.4197 | 443.8809
2250 | 553.1982 | 550.4031 | 549.6126 | 549.8366 | 544.8937 | 617.1646 | 616.819 | 616.9082 | 622.3243 | 604.1981 | 800.5019 | 799.434 | 799.4301 | 800.0815 | 790.1474 |  | 2250 | 257.5577 | 259.976 | 261.2158 | 260.597 | 261.0961 | 571.1939 | 565.9502 | 565.9864 | 571.4325 | 551.654 | 739.4686 | 740.6095 | 740.5896 | 740.1606 | 727.1714 |  | 2250 | 489.5838 | 485.1351 | 483.5704 | 484.1585 | 478.2656 | 233.7298 | 245.2877 | 245.4283 | 246.48 | 246.4411 | 306.5771 | 300.9854 | 301.0241 | 303.797 | 309.1191
2255 | 661.3008 | 654.6038 | 652.3741 | 653.192 | 644.5349 | 658.385 | 672.502 | 672.6624 | 675.6087 | 661.255 | 802.8553 | 797.8238 | 797.85 | 800.9369 | 795.8975 |  | 2255 | 373.8035 | 372.0591 | 372.0794 | 371.9338 | 369.2785 | 646.1409 | 657.8503 | 657.9982 | 661.7114 | 645.3294 | 802.806 | 797.8121 | 797.8381 | 800.9139 | 795.6496 |  | 2255 | 545.5178 | 538.589 | 535.8628 | 536.9591 | 528.26 | 126.383 | 139.613 | 139.6895 | 136.3274 | 144.25 | 8.9037 | 4.314 | 4.3527 | 6.0569 | 19.8622
2260 | 807.5311 | 797.3798 | 793.667 | 795.1225 | 781.3459 | 680.9278 | 702.0065 | 702.1511 | 701.403 | 692.9361 | 683.5577 | 677.642 | 677.677 | 681.0199 | 680.9269 |  | 2260 | 575.5204 | 566.2752 | 563.7622 | 564.6228 | 554.7421 | 678.4906 | 698.9533 | 699.0928 | 698.0138 | 690.5463 | 644.7807 | 639.0101 | 639.0472 | 641.8979 | 645.7029 |  | 2260 | 566.4651 | 561.3795 | 558.6407 | 559.8401 | 550.2388 | -57.5609 | -65.4017 | -65.4631 | -68.8679 | -57.4998 | -226.956 | -225.5323 | -225.5322 | -227.4976 | -216.1693
2265 | 960.9842 | 952.0986 | 948.0721 | 949.8521 | 930.946 | 626.0152 | 634.8458 | 634.9171 | 633.3082 | 628.9304 | 533.7388 | 529.6786 | 529.7041 | 531.6387 | 533.3267 |  | 2265 | 858.9131 | 845.1789 | 840.3772 | 842.3597 | 822.0078 | 573.8798 | 574.4286 | 574.4638 | 572.7563 | 571.2016 | 447.6821 | 445.3697 | 445.3887 | 445.7123 | 451.8871 |  | 2265 | 430.9975 | 438.3654 | 438.87 | 438.9182 | 436.9937 | -250.1139 | -270.298 | -270.3908 | -270.2396 | -263.2153 | -290.6162 | -286.7146 | -286.7321 | -289.7934 | -283.2586
2270 | 1000.0152 | 1003.2887 | 1002.1519 | 1002.9987 | 986.3585 | 508.6402 | 505.6362 | 505.6663 | 505.1857 | 502.0035 | 411.733 | 409.7341 | 409.749 | 410.1713 | 412.4552 |  | 2270 | 999.2342 | 1001.5904 | 1000.1694 | 1001.1422 | 983.1748 | 394.4513 | 383.2438 | 383.2389 | 383.2644 | 382.1263 | 311.977 | 312.3251 | 312.3298 | 310.8478 | 317.1382 |  | 2270 | 39.5137 | 58.3512 | 63.0047 | 60.9964 | 79.1866 | -321.1277 | -329.8366 | -329.8884 | -329.1215 | -325.5564 | -268.6902 | -265.2076 | -265.2251 | -267.6082 | -263.7094
2275 | 850.0034 | 863.1669 | 864.8038 | 864.2087 | 859.2008 | 392.7762 | 386.9554 | 386.9737 | 387.1531 | 384.7419 | 323.1789 | 322.8235 | 322.8308 | 321.9283 | 324.9707 |  | 2275 | 794.4225 | 810.0523 | 812.4601 | 811.3384 | 814.1495 | 256.9739 | 247.8435 | 247.838 | 248.37 | 247.04 | 231.0147 | 232.7466 | 232.744 | 230.3057 | 236.7678 |  | 2275 | -302.3222 | -298.1147 | -296.3007 | -297.6351 | -274.5661 | -297.048 | -297.1667 | -297.1951 | -296.9847 | -294.9535 | -226.0018 | -223.7053 | -223.7185 | -224.938 | -222.5914
2280 | 649.6238 | 660.9522 | 662.0428 | 661.1459 | 664.8356 | 303.2367 | 298.0514 | 298.0666 | 298.4455 | 296.7742 | 260.6362 | 261.5615 | 261.5632 | 259.4794 | 263.8676 |  | 2280 | 526.4942 | 535.4318 | 536.3909 | 535.304 | 548.3382 | 175.6829 | 170.1968 | 170.1947 | 170.6931 | 169.0963 | 183.9802 | 186.2949 | 186.2888 | 183.4772 | 190.4034 |  | 2280 | -380.5456 | -387.5186 | -388.0536 | -388.0253 | -375.941 | -247.1599 | -244.6788 | -244.6987 | -244.8133 | -243.8881 | -184.6145 | -183.5991 | -183.6077 | -183.4822 | -182.6819
2285 | 497.4752 | 504.1392 | 503.9012 | 503.2322 | 511.1567 | 237.9783 | 233.9268 | 233.941 | 234.3834 | 233.1193 | 217.5662 | 219.4095 | 219.4071 | 216.4321 | 222.6457 |  | 2285 | 358.9501 | 360.5951 | 360.1962 | 359.6797 | 373.1787 | 129.7455 | 126.6342 | 126.6338 | 127.0324 | 124.7947 | 157.0999 | 159.4216 | 159.4141 | 156.8484 | 164.0794 |  | 2285 | -344.4363 | -352.3173 | -352.3849 | -351.9562 | -349.312 | -199.4989 | -196.6863 | -196.7035 | -196.9729 | -196.9033 | -150.5147 | -150.7491 | -150.7534 | -149.1357 | -150.496
2290 | 396.2971 | 398.9784 | 398.0322 | 397.6309 | 407.2109 | 190.5491 | 187.4845 | 187.4978 | 187.9653 | 186.388 | 189.2165 | 191.3966 | 191.3915 | 188.3622 | 195.9651 |  | 2290 | 266.1578 | 263.8097 | 263.4518 | 263.3128 | 273.7424 | 103.1468 | 101.4341 | 101.4332 | 101.7155 | 98.3667 | 141.7345 | 143.4886 | 143.4815 | 142.0673 | 148.5074 |  | 2290 | -293.6178 | -299.313 | -298.3669 | -297.9543 | -301.4728 | -160.2177 | -157.6755 | -157.6918 | -158.0662 | -158.3176 | -125.3564 | -126.6636 | -126.6639 | -123.6818 | -127.8587
2295 | 328.5972 | 328.2053 | 327.4927 | 327.3085 | 335.9764 | 155.5091 | 153.2899 | 153.3008 | 153.7288 | 150.8565 | 170.5018 | 172.2378 | 172.2324 | 170.5638 | 177.516 |  | 2295 | 210.4655 | 206.3813 | 206.9327 | 206.985 | 212.662 | 86.642 | 85.7914 | 85.7884 | 85.9126 | 81.3418 | 131.0881 | 131.7986 | 131.7938 | 132.431 | 136.1039 |  | 2295 | -252.3498 | -255.197 | -253.8312 | -253.5509 | -260.1058 | -129.1366 | -127.034 | -127.0491 | -127.4816 | -127.048 | -109.0265 | -110.8829 | -110.8801 | -107.4897 | -113.9634
2300 | 279.6866 | 277.3075 | 277.5312 | 277.4791 | 283.1781 | 128.3422 | 126.8457 | 126.8527 | 127.1526 | 122.586 | 154.8655 | 155.694 | 155.6907 | 156.2263 | 160.1591 |  | 2300 | 170.9033 | 166.8562 | 168.3662 | 168.4703 | 169.5733 | 74.9235 | 74.5462 | 74.5413 | 74.494 | 69.5329 | 119.4245 | 119.121 | 119.1195 | 121.5864 | 121.4819 |  | 2300 | -221.3971 | -221.4915 | -220.6273 | -220.4823 | -226.7922 | -104.2026 | -102.6289 | -102.6411 | -103.0458 | -100.9579 | -98.5957 | -100.2537 | -100.2503 | -98.099 | -104.3699
2305 | 239.0876 | 236.2412 | 237.4507 | 237.4462 | 239.9547 | 105.5929 | 104.5485 | 104.5523 | 104.6855 | 99.3547 | 137.1647 | 137.245 | 137.2441 | 139.1943 | 140.0471 |  | 2305 | 137.124 | 134.5077 | 136.2781 | 136.367 | 134.9331 | 65.5891 | 65.308 | 65.3029 | 65.1332 | 61.1622 | 104.9582 | 104.128 | 104.1284 | 106.8761 | 104.6778 |  | 2305 | -195.8568 | -194.2102 | -194.4508 | -194.383 | -198.422 | -82.7522 | -81.641 | -81.65 | -81.9556 | -78.2977 | -88.3059 | -89.4067 | -89.4047 | -89.1771 | -93.0364
2310 | 200.3957 | 198.1955 | 199.731 | 199.7384 | 200.3618 | 85.7849 | 84.8507 | 84.8528 | 84.8337 | 80.2476 | 117.67 | 117.2366 | 117.2367 | 119.3475 | 118.7875 |  | 2310 | 107.3912 | 106.3175 | 107.4992 | 107.5677 | 105.7434 | 58.37 | 57.9789 | 57.9746 | 57.7452 | 55.4684 | 91.1034 | 90.0812 | 90.0818 | 92.0305 | 89.8679 |  | 2310 | -169.1909 | -167.2664 | -168.3342 | -168.2992 | -170.1858 | -62.8649 | -61.9524 | -61.9592 | -62.147 | -57.9909 | -74.4741 | -75.0321 | -75.0314 | -75.9882 | -77.6803
2315 | 164.4791 | 163.0347 | 164.3296 | 164.3413 | 164.2523 | 69.2512 | 68.3064 | 68.3072 | 68.1633 | 65.2251 | 100.2752 | 99.5357 | 99.5359 | 101.1675 | 100.377 |  | 2315 | 84.9384 | 84.746 | 85.1939 | 85.25 | 83.8773 | 53.7452 | 53.3121 | 53.3087 | 53.0652 | 52.1772 | 81.9191 | 80.98 | 80.9803 | 82.0279 | 80.5899 |  | 2315 | -140.8504 | -139.2782 | -140.5213 | -140.5009 | -141.2212 | -43.6712 | -42.7034 | -42.709 | -42.7823 | -39.1388 | -57.8305 | -57.8757 | -57.8756 | -59.2139 | -59.8398
2320 | 133.2856 | 132.4013 | 133.3021 | 133.3183 | 133.0533 | 58.3776 | 57.7132 | 57.7127 | 57.5042 | 56.2111 | 91.1648 | 90.5731 | 90.5732 | 91.5025 | 90.9075 |  | 2320 | 69.7631 | 69.9898 | 69.9358 | 69.9862 | 69.0973 | 52.9081 | 52.6698 | 52.6672 | 52.4509 | 52.2226 | 80.8305 | 80.2523 | 80.2524 | 80.6194 | 79.8044 |  | 2320 | -113.5701 | -112.39 | -113.4832 | -113.4712 | -113.7046 | -24.6715 | -23.5946 | -23.5993 | -23.5719 | -20.7964 | -42.16 | -41.9887 | -41.9888 | -43.2807 | -43.5366
2325 | 107.1189 | 106.646 | 107.1626 | 107.1859 | 106.9211 | 60.1485 | 60.2388 | 60.2374 | 60.0651 | 59.7478 | 94.5563 | 94.0735 | 94.0735 | 94.4913 | 94.1608 |  | 2325 | 60.1048 | 60.5358 | 60.1862 | 60.2355 | 59.6801 | 59.6922 | 59.8844 | 59.8825 | 59.7191 | 59.5943 | 86.1875 | 85.618 | 85.618 | 85.5868 | 85.1411 |  | 2325 | -88.6672 | -87.7997 | -88.6648 | -88.6595 | -88.7153 | -7.3952 | -6.5247 | -6.5291 | -6.438 | -4.28 | -38.8922 | -38.9794 | -38.9794 | -40.0439 | -40.2151
2330 | 85.888 | 85.7519 | 85.9102 | 85.9447 | 85.7189 | 75.1573 | 75.0457 | 75.0439 | 74.9092 | 74.8792 | 87.3181 | 86.3498 | 86.3498 | 86.6461 | 86.4949 |  | 2330 | 54.5307 | 55.0703 | 54.5486 | 54.5994 | 54.2466 | 74.9256 | 74.8142 | 74.8119 | 74.6872 | 74.7845 | 73.8233 | 72.9209 | 72.9209 | 72.6924 | 72.4344 |  | 2330 | -66.3563 | -65.7317 | -66.3703 | -66.3731 | -66.3704 | -5.8974 | -5.8912 | -5.8962 | -5.7625 | -3.7637 | -46.6323 | -46.2474 | -46.2474 | -47.1525 | -47.2718
2335 | 70.0041 | 70.1736 | 69.989 | 70.0384 | 69.8477 | 68.8512 | 67.7638 | 67.7613 | 67.6404 | 67.8197 | 63.944 | 63.1405 | 63.1405 | 63.231 | 63.1847 |  | 2335 | 52.2016 | 52.805 | 52.1823 | 52.2355 | 51.9996 | 66.0799 | 65.1702 | 65.1667 | 65.0962 | 65.6446 | 52.5991 | 52.1434 | 52.1434 | 51.721 | 51.6098 |  | 2335 | -46.643 | -46.2165 | -46.6419 | -46.6565 | -46.6342 | -19.3374 | -18.5682 | -18.5715 | -18.3769 | -17.0382 | -36.3616 | -35.606 | -35.606 | -36.3744 | -36.4518
2340 | 60.4235 | 60.8611 | 60.3822 | 60.4423 | 60.2794 | 48.3506 | 47.7624 | 47.7603 | 47.7471 | 47.9639 | 44.7785 | 44.3928 | 44.3928 | 44.1207 | 44.1299 |  | 2340 | 52.546 | 53.1896 | 52.517 | 52.5679 | 52.4008 | 47.062 | 46.7256 | 46.7232 | 46.7557 | 47.118 | 40.7789 | 40.6712 | 40.6712 | 40.1015 | 40.0813 |  | 2340 | -29.8314 | -29.5794 | -29.7988 | -29.831 | -29.7953 | -11.0884 | -9.8977 | -9.8993 | -9.679 | -8.9683 | -18.4985 | -17.7924 | -17.7924 | -18.3986 | -18.4645
2345 | 57.0396 | 57.6539 | 57.0176 | 57.0656 | 56.939 | 37.6443 | 37.7921 | 37.7906 | 37.9433 | 38.1385 | 35.0094 | 35.0666 | 35.0667 | 34.4015 | 34.4206 |  | 2345 | 54.562 | 55.2293 | 54.558 | 54.593 | 54.4759 | 37.3612 | 37.3632 | 37.362 | 37.4874 | 37.6153 | 34.9893 | 35.0614 | 35.0615 | 34.3856 | 34.4032 |  | 2345 | -16.6283 | -16.544 | -16.5658 | -16.6157 | -16.5658 | 4.6076 | 5.677 | 5.6759 | 5.8641 | 6.2954 | -1.1862 | -0.60262 | -0.60262 | -1.0469 | -1.0938
2350 | 56.5611 | 57.2367 | 56.5993 | 56.6127 | 56.5338 | 38.5718 | 39.1692 | 39.1683 | 39.3977 | 39.5273 | 35.4167 | 35.7494 | 35.7495 | 34.9418 | 34.9655 |  | 2350 | 56.1033 | 56.7729 | 56.1491 | 56.1563 | 56.0834 | 32.9787 | 33.1155 | 33.115 | 33.3042 | 33.2801 | 32.2132 | 32.3645 | 32.3646 | 31.6059 | 31.6322 |  | 2350 | -7.1815 | -7.2721 | -7.1243 | -7.174 | -7.1217 | 20.0047 | 20.9187 | 20.9177 | 21.0478 | 21.327 | 14.7191 | 15.1841 | 15.1841 | 14.8995 | 14.8994
2355 | 55.1487 | 55.7814 | 55.2202 | 55.2137 | 55.1655 | 46.349 | 47.0611 | 47.0604 | 47.2586 | 47.306 | 42.9732 | 43.3507 | 43.3508 | 42.6707 | 42.7462 |  | 2355 | 55.1454 | 55.7804 | 55.2168 | 55.2106 | 55.1619 | 31.1047 | 31.2856 | 31.2857 | 31.5149 | 31.3971 | 31.2367 | 31.3947 | 31.3948 | 30.5644 | 30.5948 |  | 2355 | 0.60515 | 0.32948 | 0.6137 | 0.58793 | 0.62363 | 34.3617 | 35.1561 | 35.1552 | 35.2163 | 35.3847 | 29.5122 | 29.8941 | 29.8941 | 29.776 | 29.853
2360 | 53.4599 | 53.9229 | 53.5038 | 53.5101 | 53.4612 | 56.9351 | 57.6416 | 57.6411 | 57.7618 | 57.7254 | 53.7315 | 54.1058 | 54.1058 | 53.6466 | 53.8152 |  | 2360 | 52.5924 | 53.144 | 52.6435 | 52.6508 | 52.5974 | 30.5854 | 30.768 | 30.7685 | 31.0187 | 30.8408 | 31.5644 | 31.6899 | 31.6901 | 30.796 | 30.8401 |  | 2360 | 9.5914 | 9.1325 | 9.5561 | 9.5509 | 9.5714 | 48.0223 | 48.743 | 48.7421 | 48.7265 | 48.7962 | 43.4829 | 43.8541 | 43.8541 | 43.9268 | 44.1018
2365 | 54.6039 | 54.7703 | 54.6039 | 54.6293 | 54.5704 | 68.8065 | 69.4987 | 69.4983 | 69.522 | 69.3981 | 65.6812 | 66.1334 | 66.1334 | 65.9394 | 66.2212 |  | 2365 | 50.8947 | 51.3114 | 50.9132 | 50.9418 | 50.8707 | 30.994 | 31.1632 | 31.1641 | 31.416 | 31.1956 | 32.9505 | 33.0726 | 33.0728 | 32.1358 | 32.2044 |  | 2365 | 19.7817 | 19.1555 | 19.7341 | 19.7304 | 19.751 | 61.4305 | 62.1202 | 62.1194 | 62.0189 | 61.9913 | 56.818 | 57.2697 | 57.2697 | 57.5785 | 57.8629
2370 | 57.7906 | 57.6076 | 57.7648 | 57.7969 | 57.7353 | 81.603 | 82.3018 | 82.3016 | 82.2147 | 81.9964 | 78.0585 | 78.6708 | 78.6709 | 78.7997 | 79.206 |  | 2370 | 49.8935 | 50.1224 | 49.8898 | 49.9341 | 49.8459 | 32.2449 | 32.3952 | 32.3966 | 32.6262 | 32.3717 | 35.2388 | 35.4666 | 35.4668 | 34.5379 | 34.6373 |  | 2370 | 29.1615 | 28.3968 | 29.1167 | 29.1044 | 29.1333 | 74.9621 | 75.658 | 75.6572 | 75.4638 | 75.3358 | 69.6517 | 70.2226 | 70.2226 | 70.8275 | 71.2309
2375 | 61.0952 | 60.5454 | 61.0542 | 61.0834 | 61.0242 | 95.357 | 96.0966 | 96.0964 | 95.8887 | 95.5659 | 90.5743 | 91.3141 | 91.3143 | 91.841 | 92.385 |  | 2375 | 47.2391 | 47.225 | 47.2172 | 47.2753 | 47.1683 | 34.4123 | 34.5353 | 34.537 | 34.7129 | 34.4265 | 38.3161 | 38.755 | 38.7552 | 37.9315 | 38.065 |  | 2375 | 38.744 | 37.8885 | 38.7059 | 38.6812 | 38.7184 | 88.9312 | 89.6765 | 89.6756 | 89.3849 | 89.1496 | 82.0706 | 82.682 | 82.6821 | 83.6419 | 84.1786
2380 | 67.7753 | 66.9203 | 67.7342 | 67.7467 | 67.6962 | 110.2908 | 111.1379 | 111.1378 | 110.8052 | 110.3629 | 103.048 | 103.7758 | 103.776 | 104.7757 | 105.476 |  | 2380 | 44.2915 | 43.9892 | 44.2572 | 44.3259 | 44.1966 | 37.6787 | 37.7621 | 37.7644 | 37.846 | 37.5255 | 41.9643 | 42.5926 | 42.5929 | 42.0298 | 42.2011 |  | 2380 | 51.3007 | 50.431 | 51.276 | 51.233 | 51.278 | 103.6551 | 104.5258 | 104.525 | 104.1416 | 103.7874 | 94.1164 | 94.6323 | 94.6325 | 95.9762 | 96.6657
2385 | 79.2703 | 78.2789 | 79.2396 | 79.2275 | 79.1822 | 126.8071 | 127.9056 | 127.9056 | 127.4562 | 126.8704 | 115.5421 | 116.1814 | 116.1818 | 117.6891 | 118.5634 |  | 2385 | 43.3854 | 42.7764 | 43.3461 | 43.4215 | 43.2642 | 42.3818 | 42.4342 | 42.437 | 42.3785 | 42.0147 | 45.7187 | 46.387 | 46.3874 | 46.2897 | 46.4973 |  | 2385 | 66.3437 | 65.5574 | 66.3327 | 66.2689 | 66.3177 | 119.5149 | 120.6614 | 120.6604 | 120.2046 | 119.7116 | 106.1121 | 106.5193 | 106.5195 | 108.2034 | 109.0655
2390 | 94.2772 | 93.3231 | 94.2586 | 94.2206 | 94.1671 | 145.5309 | 147.1737 | 147.1738 | 146.6317 | 145.8615 | 128.9386 | 129.6577 | 129.6583 | 131.6135 | 132.6842 |  | 2390 | 45.013 | 44.1091 | 44.9719 | 45.0527 | 44.8552 | 49.1313 | 49.2572 | 49.2606 | 49.0172 | 48.5873 | 49.3727 | 50.0294 | 50.0299 | 50.6146 | 50.8255 |  | 2390 | 82.8373 | 82.241 | 82.8384 | 82.7513 | 82.7977 | 136.9867 | 138.6861 | 138.6849 | 138.1961 | 137.5313 | 119.1113 | 119.6168 | 119.6172 | 121.4918 | 122.5637
2395 | 111.9365 | 111.1648 | 111.9311 | 111.8648 | 111.7851 | 167.4119 | 170.1536 | 170.1537 | 169.5532 | 168.5288 | 144.723 | 145.8064 | 145.8074 | 148.0225 | 149.3801 |  | 2395 | 49.2912 | 48.1328 | 49.2508 | 49.3366 | 49.0778 | 59.0335 | 59.6179 | 59.622 | 59.1564 | 58.6056 | 53.8083 | 54.6987 | 54.6994 | 56.1597 | 56.3168 |  | 2395 | 100.4995 | 100.204 | 100.5133 | 100.3974 | 100.4354 | 156.6582 | 159.3674 | 159.3659 | 158.8987 | 158.0106 | 134.348 | 135.1575 | 135.1583 | 136.9553 | 138.3577
2400 | 132.1422 | 131.6833 | 132.1519 | 132.0508 | 131.9237 | 193.9279 | 198.7499 | 198.7501 | 198.1167 | 196.7167 | 163.863 | 165.4525 | 165.4543 | 167.5895 | 169.4565 |  | 2400 | 56.6595 | 55.3168 | 56.6247 | 56.7133 | 56.3593 | 74.1983 | 76.3737 | 76.3789 | 75.6509 | 74.8464 | 60.5859 | 62.1392 | 62.1404 | 64.6001 | 64.6993 |  | 2400 | 119.3787 | 119.5012 | 119.4059 | 119.2519 | 119.2791 | 179.1721 | 183.49 | 183.4881 | 183.1042 | 181.9216 | 152.2512 | 153.3403 | 153.3417 | 154.6385 | 156.619
2405 | 155.2281 | 155.2207 | 155.2527 | 155.1059 | 154.9082 | 227.4103 | 235.7482 | 235.7485 | 235.0767 | 233.0967 | 186.8014 | 188.8363 | 188.8393 | 190.3716 | 193.1326 |  | 2405 | 67.983 | 66.5691 | 67.9621 | 68.0472 | 67.5481 | 98.9218 | 105.7127 | 105.7193 | 104.6364 | 103.2365 | 71.1769 | 73.9157 | 73.918 | 77.3159 | 77.4923 |  | 2405 | 139.5495 | 140.2213 | 139.5871 | 139.3823 | 139.4052 | 204.7679 | 210.7179 | 210.7149 | 210.5049 | 208.9888 | 172.7096 | 173.7689 | 173.7712 | 173.9644 | 176.9043
2410 | 181.9917 | 182.6146 | 182.0242 | 181.819 | 181.5112 | 271.1 | 283.2892 | 283.2889 | 282.5959 | 279.8767 | 214.201 | 216.2581 | 216.2631 | 216.4864 | 220.7599 |  | 2410 | 84.7495 | 83.453 | 84.7502 | 84.8203 | 84.1046 | 142.8067 | 160.5149 | 160.5232 | 158.8737 | 156.0785 | 87.2868 | 91.7802 | 91.7851 | 95.7043 | 96.3773 |  | 2410 | 161.0544 | 162.4306 | 161.0907 | 160.8219 | 160.8501 | 230.4375 | 233.4261 | 233.42 | 233.7083 | 232.3154 | 195.6095 | 195.8161 | 195.8193 | 194.1831 | 198.6111
2415 | 213.6864 | 215.2068 | 213.7079 | 213.4252 | 212.9283 | 321.962 | 327.2836 | 327.2808 | 327.141 | 324.8491 | 247.2163 | 248.0303 | 248.0375 | 246.1159 | 252.8476 |  | 2415 | 109.8278 | 109.0091 | 109.849 | 109.893 | 108.7938 | 220.783 | 249.6496 | 249.6561 | 247.7872 | 243.6087 | 111.6765 | 118.0656 | 118.0759 | 121.5672 | 123.7581 |  | 2415 | 183.3022 | 185.5559 | 183.3147 | 182.9586 | 183.0365 | 234.3382 | 211.6356 | 211.6235 | 213.5948 | 214.8994 | 220.5544 | 218.1274 | 218.13 | 213.9963 | 220.4901
2420 | 251.3427 | 254.1421 | 251.3195 | 250.9078 | 250.1979 | 340.2198 | 302.698 | 302.692 | 304.3485 | 305.797 | 287.208 | 284.1063 | 284.113 | 279.1555 | 289.5468 |  | 2420 | 147.5546 | 147.9283 | 147.5701 | 147.5499 | 145.8182 | 302.7546 | 285.8428 | 285.8409 | 286.5167 | 286.6106 | 148.9326 | 155.4714 | 155.4895 | 156.9361 | 162.71 |  | 2420 | 203.4718 | 206.6529 | 203.432 | 202.9378 | 203.3127 | 155.2069 | 99.599 | 99.5864 | 102.6459 | 106.6122 | 245.5759 | 237.7921 | 237.7881 | 230.8655 | 239.5053
2425 | 294.7466 | 299.2076 | 294.6355 | 293.9863 | 293.2202 | 267.8863 | 213.8152 | 213.8104 | 215.6776 | 217.9634 | 334.5043 | 323.9551 | 323.9515 | 315.0395 | 329.9464 |  | 2425 | 203.3438 | 206.1491 | 203.2855 | 203.0748 | 200.5541 | 264.6168 | 210.5024 | 210.4986 | 212.1811 | 214.502 | 205.4436 | 206.5319 | 206.5524 | 203.5227 | 215.9862 |  | 2425 | 213.3702 | 216.8589 | 213.2724 | 212.576 | 213.9069 | 41.7253 | 37.4927 | 37.4861 | 38.6782 | 38.6899 | 263.9812 | 249.5825 | 249.561 | 240.4754 | 249.4286
2430 | 337.4214 | 343.1662 | 337.2029 | 336.147 | 335.9799 | 183.5156 | 162.8159 | 162.8127 | 164.2059 | 164.241 | 384.5432 | 365.9242 | 365.8973 | 352.4801 | 370.8524 |  | 2430 | 276.5311 | 282.7032 | 276.3113 | 275.6037 | 272.9494 | 180.9848 | 152.1987 | 152.1969 | 153.4417 | 154.1797 | 284.6748 | 272.8559 | 272.8578 | 262.1667 | 283.5278 |  | 2430 | 193.3487 | 194.5301 | 193.2817 | 192.451 | 195.911 | 30.3724 | 57.8323 | 57.8279 | 58.4741 | 56.6015 | 258.5222 | 243.824 | 243.7815 | 235.6074 | 239.047
2435 | 358.7913 | 363.0289 | 358.5499 | 357.0702 | 358.6642 | 155.7799 | 164.9429 | 164.9402 | 166.447 | 164.7693 | 420.4546 | 402.0761 | 402.0253 | 386.4608 | 402.8145 |  | 2435 | 338.1127 | 344.3327 | 337.798 | 336.3653 | 335.9745 | 140.3267 | 133.0628 | 133.0624 | 134.439 | 133.9389 | 368.8722 | 347.7463 | 347.7092 | 328.8539 | 354.4124 |  | 2435 | 120.046 | 114.9999 | 120.2105 | 119.823 | 125.5433 | 67.6447 | 97.4703 | 97.4662 | 98.1365 | 95.965 | 201.7806 | 201.8358 | 201.7985 | 202.9953 | 191.4455
2440 | 333.7767 | 332.9329 | 333.6675 | 332.2379 | 335.7789 | 173.954 | 195.8587 | 195.8562 | 197.5219 | 195.1342 | 415.5266 | 410.1026 | 410.0548 | 401.702 | 406.6023 |  | 2440 | 333.3177 | 332.8028 | 333.1883 | 331.7192 | 334.9563 | 133.5174 | 139.4191 | 139.4194 | 141.3962 | 140.107 | 404.7604 | 395.303 | 395.2515 | 380.6286 | 394.004 |  | 2440 | 17.4983 | 9.3061 | 17.8767 | 18.557 | 23.49 | 111.5038 | 137.5608 | 137.5568 | 137.9204 | 135.8212 | 93.9754 | 109.1775 | 109.1841 | 128.3991 | 100.4304
2445 | 272.7273 | 268.0254 | 272.7575 | 271.9006 | 275.8297 | 214.4765 | 239.7688 | 239.7672 | 241.0197 | 238.2618 | 365.6607 | 369.9688 | 369.9497 | 378.0606 | 369.0408 |  | 2445 | 269.4116 | 263.9568 | 269.494 | 268.8191 | 273.0742 | 149.7092 | 165.5118 | 165.5136 | 168.0374 | 166.2194 | 365.6511 | 369.9181 | 369.8985 | 376.8194 | 369.0091 |  | 2445 | -42.3978 | -46.5237 | -42.0675 | -40.819 | -38.8907 | 153.5816 | 173.4788 | 173.4749 | 172.7828 | 170.7038 | -2.6562 | 6.121 | 6.1532 | 30.6097 | 4.84
2450 | 210.7728 | 205.5482 | 210.8447 | 210.6188 | 213.6185 | 267.7594 | 291.7788 | 291.7785 | 291.6612 | 288.304 | 298.8698 | 300.6442 | 300.6445 | 319.4156 | 306.0067 |  | 2450 | 205.3991 | 200.1115 | 205.5243 | 205.5421 | 208.6533 | 187.546 | 210.8948 | 210.8991 | 213.0817 | 210.59 | 295.7199 | 297.6065 | 297.6098 | 317.6612 | 302.8186 |  | 2450 | -47.2903 | -46.9626 | -47.0666 | -45.9646 | -45.7895 | 191.1062 | 201.6389 | 201.634 | 199.1543 | 196.9037 | -43.2772 | -42.6298 | -42.6093 | -33.4322 | -44.0568
2455 | 166.6231 | 163.0286 | 166.6842 | 166.9008 | 168.7721 | 332.0665 | 350.6384 | 350.639 | 348.228 | 343.786 | 240.2732 | 237.9796 | 237.9836 | 255.0264 | 245.2623 |  | 2455 | 164.7933 | 161.5312 | 164.8836 | 165.2105 | 167.0755 | 251.0023 | 277.434 | 277.4416 | 277.4649 | 273.684 | 237.1758 | 235.1428 | 235.148 | 251.5444 | 241.4038 |  | 2455 | -24.6253 | -22.0455 | -24.4334 | -23.6932 | -23.871 | 217.4074 | 214.424 | 214.4151 | 210.4186 | 208.0526 | -38.4555 | -36.6358 | -36.6278 | -41.9986 | -43.3338
2460 | 146.8132 | 145.9131 | 146.8743 | 147.2577 | 148.2404 | 405.6244 | 413.8878 | 413.8854 | 409.4308 | 403.55 | 203.8975 | 202.687 | 202.6891 | 210.5436 | 205.6767 |  | 2460 | 146.5817 | 145.4653 | 146.6293 | 146.9888 | 147.9691 | 343.9772 | 364.3154 | 364.3229 | 360.8508 | 354.929 | 203.7365 | 202.6583 | 202.6605 | 210.0707 | 205.2459 |  | 2460 | 8.2415 | 11.423 | 8.4789 | 8.8954 | 8.9633 | 214.967 | 196.4113 | 196.3922 | 193.4433 | 192.0365 | -8.0993 | -3.4098 | -3.4066 | -14.1042 | -13.3048
2465 | 155.7298 | 157.1076 | 155.8546 | 156.1323 | 156.5079 | 475.4815 | 469.4895 | 469.4763 | 465.7246 | 459.3081 | 205.7303 | 208.4452 | 208.4453 | 207.0003 | 205.422 |  | 2465 | 148.6952 | 149.2687 | 148.7097 | 148.9243 | 149.1313 | 451.0852 | 452.9248 | 452.9192 | 448.5666 | 441.3224 | 202.3897 | 204.1491 | 204.1488 | 204.4264 | 202.732 |  | 2465 | 46.2763 | 49.0066 | 46.6485 | 46.8917 | 47.4824 | 150.3488 | 123.6103 | 123.5809 | 125.2496 | 127.2732 | 36.9237 | 42.1014 | 42.1035 | 32.5416 | 33.1348
2470 | 200.0552 | 202.2906 | 200.4064 | 200.5833 | 200.5881 | 511.2038 | 494.9763 | 494.9512 | 495.1823 | 490.359 | 267.8051 | 273.2883 | 273.2864 | 268.4722 | 269.8375 |  | 2470 | 179.7106 | 181.2915 | 179.745 | 179.7815 | 178.807 | 510.9573 | 494.9717 | 494.9467 | 495.1471 | 490.2283 | 254.8326 | 259.2135 | 259.2106 | 256.2042 | 257.7491 |  | 2470 | 87.8987 | 89.749 | 88.6254 | 88.9511 | 90.9045 | 15.8747 | 2.1429 | 2.1187 | 5.9077 | 11.319 | 82.3404 | 86.5728 | 86.5755 | 80.2293 | 79.8601
2475 | 286.3458 | 288.9385 | 287.6219 | 287.9826 | 289.9147 | 519.4674 | 510.1172 | 510.0805 | 512.0209 | 508.2605 | 385.0106 | 392.7568 | 392.7552 | 387.5178 | 388.7909 |  | 2475 | 265.5218 | 267.9809 | 266.2681 | 266.3715 | 265.4857 | 499.9625 | 490.7738 | 490.7343 | 492.8998 | 490.8072 | 382.6055 | 390.3866 | 390.384 | 385.5401 | 387.4843 |  | 2475 | 107.201 | 108.0355 | 108.7551 | 109.4542 | 116.4812 | -141.0101 | -139.1427 | -139.1473 | -138.6188 | -132.0493 | 42.9674 | 43.0842 | 43.0929 | 39.1011 | 31.8479
2480 | 370.2909 | 372.8177 | 373.5361 | 374.5651 | 385.3162 | 464.7621 | 461.8979 | 461.8656 | 462.8293 | 461.2671 | 409.9704 | 414.3067 | 414.31 | 409.0403 | 404.7583 |  | 2480 | 370.1976 | 372.7581 | 373.4318 | 374.4415 | 384.834 | 371.4049 | 367.6602 | 367.6375 | 368.3153 | 370.4106 | 381.3324 | 383.8339 | 383.8396 | 378.4467 | 372.1547 |  | 2480 | 8.3109 | 6.6678 | 8.8289 | 9.6249 | 19.2717 | -279.3962 | -279.599 | -279.5756 | -280.2763 | -274.8878 | -150.5369 | -155.9539 | -155.9484 | -155.2161 | -159.1544
2485 | 345.1437 | 345.9645 | 347.9115 | 349.1311 | 361.6449 | 358.8438 | 356.3352 | 356.32 | 356.6696 | 356.5563 | 312.6405 | 313.73 | 313.7317 | 310.6844 | 308.7462 |  | 2485 | 314.6915 | 314.4912 | 316.5939 | 317.7406 | 330.0243 | 221.7387 | 217.9328 | 217.9307 | 217.9858 | 220.5307 | 236.8 | 235.9606 | 235.9635 | 234.1247 | 231.6208 |  | 2485 | -141.7513 | -144.1759 | -144.2594 | -144.6841 | -147.8884 | -282.1362 | -281.9221 | -281.9045 | -282.3038 | -280.1761 | -204.132 | -206.7586 | -206.7578 | -204.2313 | -204.1471
2490 | 263.3112 | 263.0501 | 264.8035 | 265.5501 | 273.5438 | 274.1077 | 271.6978 | 271.6911 | 271.8333 | 271.9215 | 227.6565 | 227.8351 | 227.835 | 226.6348 | 227.2078 |  | 2490 | 205.8317 | 204.6319 | 206.011 | 206.4397 | 212.9856 | 137.1564 | 134.2586 | 134.2608 | 134.2341 | 135.8482 | 157.4105 | 156.4893 | 156.4902 | 156.4781 | 156.5098 |  | 2490 | -164.2136 | -165.2909 | -166.3742 | -167.0315 | -171.6489 | -237.325 | -236.2082 | -236.1993 | -236.378 | -235.5558 | -164.467 | -165.5897 | -165.5886 | -163.9449 | -164.7061
2495 | 205.6817 | 204.8537 | 206.859 | 207.3832 | 215.6603 | 213.6263 | 211.5368 | 211.5336 | 211.615 | 211.6484 | 182.8155 | 182.4726 | 182.4713 | 182.4081 | 186.1848 |  | 2495 | 154.1745 | 152.8523 | 153.8694 | 154.0273 | 160.98 | 91.9723 | 90.034 | 90.036 | 90.0257 | 90.9793 | 136.2591 | 135.4422 | 135.4423 | 135.987 | 138.08 |  | 2495 | -136.144 | -136.3862 | -138.2565 | -138.8646 | -143.5088 | -192.8142 | -191.4202 | -191.4158 | -191.5105 | -191.0964 | -121.8809 | -122.277 | -122.2749 | -121.574 | -124.8946
2500 | 184.7024 | 183.4155 | 184.7103 | 184.963 | 196.2092 | 169.3774 | 167.6317 | 167.6301 | 167.6946 | 167.6665 | 183.9374 | 183.5547 | 183.5535 | 183.9317 | 189.1652 |  | 2500 | 138.8881 | 137.7637 | 137.0744 | 136.8725 | 142.6826 | 66.2384 | 64.9759 | 64.9771 | 64.9839 | 65.5536 | 146.0034 | 145.5936 | 145.5952 | 146.0096 | 144.8167 |  | 2500 | -121.7583 | -121.0884 | -123.8083 | -124.4074 | -134.6838 | -155.8884 | -154.5268 | -154.5245 | -154.5917 | -154.3204 | -111.8747 | -111.7804 | -111.7762 | -111.8573 | -121.7029
Terminal | SMORANG 330
Harmonic Order | h = 2 (75.0 - 125.0 Hz) |  | h = 3 (125.0 - 175.0 Hz) |  | h = 4 (175.0 - 225.0 Hz) |  | h = 5 (225.0 - 275.0 Hz) |  | h = 6 (275.0 - 325.0 Hz) |  | h = 7 (325.0 - 375.0 Hz) |  | h = 8 (375.0 - 425.0 Hz) |  | h = 9 (425.0 - 475.0 Hz) |  | h = 10 (475.0 - 525.0 Hz) |  | h = 11 (525.0 - 575.0 Hz) |  | h = 12 (575.0 - 625.0 Hz) |  | h = 13 (625.0 - 675.0 Hz) |  | h = 14 (675.0 - 725.0 Hz) |  | h = 15 (725.0 - 775.0 Hz) |  | h = 16 (775.0 - 825.0 Hz) |  | h = 17 (825.0 - 875.0 Hz) |  | h = 18 (875.0 - 925.0 Hz) |  | h = 19 (925.0 - 975.0 Hz) |  | h = 20 (975.0 - 1025.0 Hz) |  | h = 21 (1025.0 - 1075.0 Hz) |  | h = 22 (1075.0 - 1125.0 Hz) |  | h = 23 (1125.0 - 1175.0 Hz) |  | h = 24 (1175.0 - 1225.0 Hz) |  | h = 25 (1225.0 - 1275.0 Hz) |  | h = 26 (1275.0 - 1325.0 Hz) |  | h = 27 (1325.0 - 1375.0 Hz) |  | h = 28 (1375.0 - 1425.0 Hz) |  | h = 29 (1425.0 - 1475.0 Hz) |  | h = 30 (1475.0 - 1525.0 Hz) |  | h = 31 (1525.0 - 1575.0 Hz) |  | h = 32 (1575.0 - 1625.0 Hz) |  | h = 33 (1625.0 - 1675.0 Hz) |  | h = 34 (1675.0 - 1725.0 Hz) |  | h = 35 (1725.0 - 1775.0 Hz) |  | h = 36 (1775.0 - 1825.0 Hz) |  | h = 37 (1825.0 - 1875.0 Hz) |  | h = 38 (1875.0 - 1925.0 Hz) |  | h = 39 (1925.0 - 1975.0 Hz) |  | h = 40 (1975.0 - 2025.0 Hz) |  | h = 41 (2025.0 - 2075.0 Hz) |  | h = 42 (2075.0 - 2125.0 Hz) |  | h = 43 (2125.0 - 2175.0 Hz) |  | h = 44 (2175.0 - 2225.0 Hz) |  | h = 45 (2225.0 - 2275.0 Hz) |  | h = 46 (2275.0 - 2325.0 Hz) |  | h = 47 (2325.0 - 2375.0 Hz) |  | h = 48 (2375.0 - 2425.0 Hz) |  | h = 49 (2425.0 - 2475.0 Hz) |  | h = 50 (2475.0 - 2525.0 Hz)
Result Type | m:R | m:X | m:R | m:X | m:R | m:X | m:R | m:X | m:R | m:X | m:R | m:X | m:R | m:X | m:R | m:X | m:R | m:X | m:R | m:X | m:R | m:X | m:R | m:X | m:R | m:X | m:R | m:X | m:R | m:X | m:R | m:X | m:R | m:X | m:R | m:X | m:R | m:X | m:R | m:X | m:R | m:X | m:R | m:X | m:R | m:X | m:R | m:X | m:R | m:X | m:R | m:X | m:R | m:X | m:R | m:X | m:R | m:X | m:R | m:X | m:R | m:X | m:R | m:X | m:R | m:X | m:R | m:X | m:R | m:X | m:R | m:X | m:R | m:X | m:R | m:X | m:R | m:X | m:R | m:X | m:R | m:X | m:R | m:X | m:R | m:X | m:R | m:X | m:R | m:X | m:R | m:X | m:R | m:X | m:R | m:X | m:R | m:X
0 | 15.0909 | 26.0381 | 26.2793 | 4.5904 | 23.7297 | 27.5757 | 5.6061 | 38.0727 | 15.8386 | 54.8894 | 1.6816 | 61.6242 | 86.5609 | 113.0211 | 104.7254 | 145.7367 | 146.6886 | 165.3294 | 86.6828 | -46.3879 | 53.7314 | 54.2234 | 73.928 | 82.7632 | 52.5055 | 99.3531 | 103.8125 | 31.5233 | 15.3138 | 46.0341 | 39.1181 | 77.7283 | 16.8278 | 69.1341 | 95.4785 | 138.8934 | 39.0325 | 120.9698 | 219.045 | 290.3346 | 799.2366 | 239.1503 | 31.9278 | -2.3508 | 45.7442 | -37.2771 | 30.2874 | 3.1943 | 111.5212 | 56.0767 | 19.3115 | 58.2342 | 471.4279 | -24.7782 | 514.9777 | -97.6149 | 20.2965 | 38.6476 | 23.3874 | 93.3799 | 136.0444 | 132.4351 | 49.5017 | 145.2984 | 146.797 | 327.6512 | 219.5048 | -357.5142 | 36.1997 | -69.4097 | 121.987 | 116.912 | 216.795 | 262.5441 | 62.3318 | 171.5764 | 225.0497 | -123.7586 | 108.5418 | 35.4242 | 94.0351 | 89.6257 | 28.9316 | 70.7925 | 18.1958 | 144.9101 | 247.838 | -297.1951 | 814.1495 | -274.5661 | 34.3856 | -1.0469 | 302.7546 | 155.2069 | 205.4436 | 263.9812 | 64.9771 | -154.5245
1 | 5.4969 | 16.0462 | 19.9425 | 22.265 | 13.6904 | 39.2397 | 3.9486 | 32.7997 | 14.8581 | 55.187 | 1.6524 | 58.2235 | 85.6646 | 122.0208 | 60.7096 | 134.5597 | 82.3824 | 145.118 | 107.915 | -16.3756 | 26.0755 | 52.727 | 63.0182 | 85.3991 | 39.1424 | 91.6357 | 106.0182 | 76.7036 | 17.4023 | 42.42 | 37.0563 | 81.4386 | 26.5234 | 64.1567 | 89.541 | 156.0599 | 38.6513 | 118.7842 | 138.7627 | 342.7951 | 529.4195 | 476.0578 | 31.7661 | -2.8143 | 56.0206 | 17.4952 | 76.762 | 102.7709 | 111.7887 | 56.5343 | 148.3181 | 252.7753 | 534.3669 | 219.3068 | 534.3669 | 219.3068 | 27.5497 | 18.1303 | 49.4385 | 74.2836 | 118.8325 | 180.9774 | 62.4107 | 120.6555 | 134.8078 | -289.3647 | 236.63 | -349.4996 | 55.1636 | 97.0493 | 75.1567 | 114.0341 | 193.6557 | 267.9387 | 80.4714 | -34.7465 | 323.6474 | -60.6386 | 94.4202 | 89.5744 | 31.3819 | 88.2691 | 51.6267 | 69.9871 | 18.2291 | 144.7941 | 383.2389 | -329.8884 | 59.5943 | -4.28 | 59.6801 | -88.7153 | 205.4436 | 263.9812 | 139.4191 | 137.5608 | 64.9759 | -154.5268
2 | 11.5871 | 6.7275 | 8.4439 | 21.3042 | 10.5715 | 38.2359 | 4.1298 | 26.1236 | 11.8122 | 54.4883 | 2.313 | 44.3921 | 63.7653 | 122.7361 | 43.4203 | 116.7099 | 56.2322 | 111.5527 | 103.75 | -8.1806 | 19.2757 | 48.0403 | 52.8817 | 84.5947 | 32.8393 | 83.9023 | 76.9354 | 100.2034 | 36.2802 | 57.1079 | 22.5148 | 94.3805 | 26.9697 | 64.4276 | 75.3012 | 165.6298 | 47.0626 | 104.0949 | 136.7895 | 343.6092 | 304.6764 | 468.8603 | 33.3578 | -11.9419 | 55.0217 | 21.1647 | 69.4554 | 103.4386 | 111.0813 | 61.8658 | 139.832 | 257.4074 | 534.3351 | 220.7355 | 534.3351 | 220.7355 | 33.6399 | 47.8277 | 70.5384 | 70.674 | 118.2137 | 181.4004 | 62.7492 | 121.0572 | 187.3962 | -352.6332 | 203.0662 | -297.3082 | 53.6575 | 96.3204 | 21.5743 | 77.4079 | 128.1433 | 245.2377 | 96.5582 | -58.0402 | 323.564 | -59.9187 | 94.3592 | 89.6179 | 25.3828 | 76.3607 | 48.181 | 92.9336 | 18.29 | 144.7692 | 794.4225 | -302.3222 | 52.2226 | -20.7964 | 60.1862 | -88.6648 | 148.9326 | 245.5759 | 133.5174 | 111.5038 | 64.9839 | -154.5917
3 | 13.209 | 5.4738 | 4.447 | 20.4758 | 4.723 | 31.1454 | 4.3 | 25.9708 | 10.9852 | 54.2977 | 2.4497 | 42.0165 | 47.001 | 117.6015 | 37.4639 | 101.8232 | 33.5655 | 31.2069 | 56.4621 | 53.9585 | 18.7762 | 47.6444 | 44.3116 | 81.1731 | 32.8149 | 83.87 | 52.5055 | 99.3531 | 36.4298 | 57.3838 | 22.309 | 94.48 | 33.3327 | 68.5069 | 68.9343 | 166.387 | 76.297 | 78.5429 | 125.894 | 347.0908 | 186.517 | 406.079 | 36.3412 | -21.631 | 35.1128 | 40.607 | 57.6555 | 100.1659 | 100.1801 | 98.0573 | 139.3201 | 257.5846 | 528.4513 | 233.531 | 528.4513 | 233.531 | 41.4277 | 118.4191 | 74.7325 | 74.0354 | 46.3375 | 196.7667 | 301.9871 | 446.4897 | 279.9778 | -429.1702 | 35.1839 | -49.8541 | 53.5484 | 96.2493 | 16.9666 | 48.732 | 88.7739 | 216.402 | 119.8041 | -73.7481 | 59.1423 | 30.0253 | 67.9509 | 91.2213 | 24.2934 | 64.4024 | 25.5247 | 158.3126 | 171.0797 | 362.3198 | 810.0523 | -298.1147 | 52.1772 | -39.1388 | 60.2355 | -88.6595 | 111.6765 | 220.5544 | 133.0624 | 97.4662 | 90.0257 | -191.5105
4 | 19.0949 | 3.7881 | 4.3251 | 20.2475 | 3.6715 | 25.6647 | 6.3007 | 24.7652 | 8.4801 | 51.6591 | 2.8277 | 39.2802 | 29.4184 | 109.8663 | 36.8683 | 78.1083 | 34.172 | 27.8209 | 49.592 | 59.3079 | 18.6687 | 47.5542 | 38.1729 | 75.7405 | 20.203 | 66.1941 | 51.3967 | 98.3968 | 36.4506 | 57.4416 | 20.9 | 92.5206 | 33.7934 | 68.8248 | 50.3582 | 165.2396 | 92.4733 | 69.7001 | 93.5198 | 300.2628 | 125.894 | 347.0908 | 40.6301 | -31.6548 | 35.1107 | 40.6085 | 52.8407 | 98.4837 | 99.4682 | 98.7282 | 100.3726 | 227.397 | 305.6713 | 355.7585 | 21.1617 | 40.8543 | 41.2592 | 119.0105 | 89.7958 | 95.3398 | 41.104 | 191.2009 | 310.8845 | 462.9981 | 450.5887 | -504.2202 | 29.1131 | -54.283 | 42.076 | 88.2784 | 18.1644 | 37.1444 | 64.8653 | 189.6314 | 153.7423 | -95.1933 | 38.7583 | -9.9976 | 67.9084 | 91.2061 | 25.9314 | 52.6038 | 23.2158 | 162.5776 | 171.6078 | 376.4534 | 811.3384 | -297.6351 | 59.6801 | -88.7153 | 86.1875 | -38.8922 | 87.2868 | 195.6095 | 145.4653 | 11.423 | 134.2341 | -236.378
5 | 25.4509 | 5.3714 | 4.3157 | 20.0765 | 4.3157 | 20.0765 | 9.1422 | 23.1033 | 6.8029 | 48.1432 | 2.833 | 39.2666 | 25.7384 | 107.6716 | 55.5216 | 12.2479 | 35.0446 | 23.8765 | 42.1109 | 59.5007 | 14.8276 | 43.5065 | 17.7346 | 57.2469 | 18.046 | 62.1615 | 15.4363 | 53.3516 | 35.4812 | 63.6553 | 19.8435 | 89.6989 | 57.5395 | 143.1485 | 36.1929 | 154.5703 | 114.9033 | 68.2063 | 63.9948 | 247.8655 | 107.0329 | -120.4876 | 46.3186 | -41.6161 | 34.9034 | 40.7466 | 46.4365 | 93.336 | 73.0107 | 106.8901 | 100.1207 | 227.1353 | 168.5813 | 323.8972 | 20.69 | 40.3646 | 40.1302 | 118.9063 | 89.2965 | 101.3907 | 40.6349 | 189.9024 | 207.0159 | 448.2198 | 535.0169 | -511.5211 | 33.073 | -68.5723 | 41.6116 | 87.7081 | 20.8858 | 24.1262 | 49.9045 | 166.4295 | 183.1907 | -102.5331 | 38.7195 | -10.1182 | 50.6768 | 82.0767 | 26.4408 | 49.8203 | 22.6133 | 161.8305 | 169.7406 | 376.1151 | 812.4601 | -296.3007 | 69.0973 | -113.7046 | 74.7845 | -3.7637 | 75.6509 | 183.1042 | 146.5817 | 8.2415 | 217.9858 | -282.3038
6 | 29.533 | 12.294 | 5.1311 | 12.85 | 5.4415 | 17.7139 | 9.1845 | 23.131 | 2.7992 | 39.5564 | 2.8413 | 39.2662 | 16.7243 | 101.8808 | 62.6687 | 9.452 | 36.6105 | 18.8561 | 36.1699 | 56.7155 | 14.6785 | 43.3167 | 17.3666 | 56.4862 | 17.925 | 61.8122 | 15.7135 | 49.1176 | 32.9114 | 71.5863 | 19.2175 | 86.7439 | 46.6399 | 142.1205 | 29.3737 | 144.3313 | 116.6323 | 68.7972 | 51.3395 | 224.1313 | 153.4634 | -170.6639 | 53.0609 | -51.3736 | 34.781 | 40.5349 | 42.9979 | 90.3393 | 72.1422 | 106.9015 | 73.6351 | 198.624 | 104.2099 | 277.3458 | 20.6893 | 40.3626 | 27.8031 | 104.548 | 75.7228 | 128.2921 | 39.7248 | 176.8023 | 206.9702 | 448.1857 | 754.835 | -496.5354 | 38.1716 | -84.0152 | 28.9312 | 65.3728 | 26.862 | 8.6242 | 40.3084 | 146.5974 | 244.7149 | -109.7799 | 45.0462 | -24.6598 | 50.5553 | 81.934 | 28.9796 | 40.5581 | 22.6036 | 161.8156 | 150.291 | 370.1939 | 999.2342 | 39.5137 | 83.8773 | -141.2212 | 38.7552 | 82.6821 | 59.1564 | 158.8987 | 161.5312 | -22.0455 | 368.3153 | -280.2763
7 | 27.1808 | 19.2534 | 6.0079 | 9.6552 | 8.4482 | 16.0432 | 19.3561 | 33.5607 | 2.8277 | 39.2802 | 16.0828 | 47.9476 | 14.9761 | 99.7322 | 71.3487 | 8.0409 | 39.8888 | 12.6281 | 32.113 | 52.2382 | 12.9992 | 40.6071 | 17.3978 | 56.0095 | 17.3666 | 56.4862 | 16.4362 | 44.9952 | 32.1436 | 71.8184 | 18.7811 | 84.5099 | 36.8191 | 138.1576 | 25.6626 | 136.1828 | 144.2556 | 85.6931 | 42.7429 | 202.7111 | 200.5573 | -219.2116 | 77.4475 | -85.3173 | 27.6709 | 26.5487 | 23.4482 | 71.7868 | 26.8127 | 96.7219 | 23.4784 | 137.9465 | 71.787 | 239.7483 | 20.2965 | 38.6476 | 24.3663 | 96.3742 | 64.3421 | 134.837 | 37.2982 | 138.1734 | 156.8103 | 393.374 | 913.2881 | -426.101 | 44.7246 | -100.848 | 23.5885 | 47.618 | 40.6044 | -15.6754 | 33.2272 | 128.5651 | 333.0133 | -79.5962 | 55.4162 | -40.6673 | 40.7041 | 70.3164 | 33.1031 | 31.0477 | 18.2615 | 145.3636 | 149.504 | 369.8028 | 1001.5904 | 58.3512 | 124.7947 | -196.9033 | 38.065 | 84.1786 | 58.6056 | 158.0106 | 164.7933 | -24.6253 | 371.4049 | -279.3962
8 | 20.6327 | 24.0779 | 8.2143 | 5.9573 | 19.1151 | 14.6767 | 18.3794 | 41.2244 | 3.393 | 36.5097 | 19.0167 | 49.9086 | 9.4636 | 90.3054 | 81.7026 | 8.1412 | 71.7324 | -26.0993 | 10.1219 | 20.5653 | 11.6237 | 36.8481 | 18.6687 | 47.5542 | 17.3978 | 56.0095 | 17.5145 | 40.8866 | 21.4428 | 73.3971 | 18.4246 | 81.63 | 28.8783 | 132.0835 | 22.8643 | 129.8775 | 149.0409 | 126.5636 | 37.2648 | 183.3823 | 291.3203 | -274.1785 | 89.6285 | -101.3554 | 30.2121 | 3.2489 | 23.2711 | 71.4483 | 26.8008 | 96.7138 | 22.1379 | 135.7256 | 54.0247 | 211.2316 | 20.7029 | 31.5808 | 21.9403 | 89.7633 | 43.125 | 136.6257 | 37.9342 | 128.2558 | 83.1853 | 290.3342 | 916.2272 | -423.8312 | 70.8296 | -167.8977 | 21.298 | 32.7746 | 78.7911 | -45.3005 | 23.9123 | 103.865 | 406.4007 | 23.8337 | 72.7479 | -57.0861 | 40.6503 | 70.2003 | 39.3784 | 21.4322 | 18.1958 | 144.9101 | 113.0356 | 337.9859 | 1001.1422 | 60.9964 | 169.0963 | -243.8881 | 34.537 | 89.6756 | 48.5873 | 137.5313 | 200.1115 | -46.9626 | 499.9625 | -141.0101
9 | 15.0909 | 26.0381 | 13.4275 | 2.0382 | 21.1207 | 16.3997 | 12.8276 | 45.4158 | 3.7169 | 35.5901 | 19.1748 | 50.8936 | 8.2451 | 87.5739 | 94.4687 | 10.628 | 98.4162 | -52.1684 | 10.124 | 20.4504 | 10.9655 | 32.9032 | 19.571 | 47.1734 | 42.8048 | 10.5581 | 18.9295 | 36.732 | 20.1765 | 72.4736 | 17.6919 | 70.5404 | 25.4512 | 128.9002 | 20.4258 | 123.099 | 149.3123 | 128.9311 | 34.2279 | 165.7405 | 467.3413 | -298.2155 | 107.0329 | -120.4876 | 31.7661 | -2.8143 | 23.2603 | 71.4246 | 26.4547 | 95.9689 | 18.1078 | 119.5087 | 43.3532 | 189.8125 | 21.152 | 25.7048 | 21.3013 | 87.3711 | 37.9092 | 131.7524 | 40.4059 | 118.6287 | 67.9276 | 267.063 | 1106.522 | -180.3281 | 83.7708 | -199.4355 | 20.3638 | 19.8191 | 80.4107 | -45.5492 | 20.4745 | 92.2546 | 398.1458 | 118.9468 | 140.6401 | -102.2884 | 35.2864 | 58.3707 | 48.6837 | 12.3097 | 17.2025 | 135.52 | 71.821 | 301.3308 | 858.9131 | 430.9975 | 170.1947 | -244.6987 | 34.5353 | 89.6765 | 42.0147 | 119.7116 | 490.7343 | -139.1473 | 390.384 | 43.0929
10 |  |  | 26.2793 | 4.5904 | 23.7297 | 27.5757 | 10.2556 | 44.0923 | 3.7249 | 35.5677 | 21.6514 | 66.4262 | 7.4694 | 85.7875 | 109.9561 | 18.0702 | 139.1081 | -61.675 | 10.4716 | 15.5518 | 10.5593 | 29.3792 | 26.6306 | 46.7478 | 50.2625 | 8.5043 | 20.8321 | 32.4415 | 17.6919 | 70.5404 | 17.7401 | 69.8882 | 23.1592 | 124.9195 | 19.9108 | 116.567 | 120.7458 | 151.73 | 33.3133 | 149.2929 | 730.9966 | -167.0464 | 131.9977 | -132.9486 | 45.6372 | -37.1493 | 21.4957 | 61.9003 | 17.6948 | 58.7771 | 16.4564 | 111.2559 | 35.7135 | 173.2168 | 22.1412 | 17.3842 | 20.0808 | 82.6105 | 33.8875 | 125.0159 | 45.2739 | 109.6155 | 56.4713 | 245.5848 | 1165.2139 | 100.4443 | 103.3889 | -239.1343 | 20.3104 | 7.5644 | 102.8666 | -42.3768 | 18.3873 | 81.0976 | 392.5392 | 167.899 | 225.0497 | -123.7586 | 35.2548 | 58.295 | 50.6695 | 11.1275 | 16.4415 | 125.9451 | 58.1102 | 277.2899 | 845.1789 | 438.3654 | 247.838 | -297.1951 | 34.4265 | 89.1496 | 37.5255 | 103.7874 | 499.9625 | -141.0101 | 265.4857 | 116.4812
11 | [6 empty] | 5.6061 | 38.0727 | 4.5722 | 34.1577 | 21.4441 | 66.8701 | 2.436 | 69.1966 | 125.4202 | 34.6075 | 164.8571 | -63.546 | 11.1661 | 10.1398 | 10.1056 | 25.1339 | 37.6437 | 49.7366 | 58.5865 | 7.8427 | 23.3891 | 28.0111 | 15.6462 | 65.6459 | 30.9337 | 68.656 | 19.4881 | 117.5229 | 20.1223 | 111.6428 | 117.5723 | 152.529 | 34.6521 | 133.5465 | 732.7428 | -164.2439 | 132.2945 | -133.0832 | 45.6836 | -37.2102 | 17.9609 | 40.7566 | 17.6828 | 58.6548 | 15.3216 | 103.2392 | 29.7026 | 159.1338 | 23.7595 | 8.2658 | 19.6011 | 80.5698 | 23.4055 | 93.6214 | 53.6532 | 102.7084 | 48.1925 | 225.5808 | 1163.7255 | 105.2791 | 134.8078 | -289.3647 | 20.9034 | -4.3306 | 182.2333 | -11.5726 | 17.1879 | 70.3243 | 293.1144 | 257.2513 |  |  | 32.8803 | 46.9024 | 61.9944 | 5.2827 | 16.0097 | 116.4109 | 47.6984 | 255.8323 | 575.5204 | 566.4651 | 360.1962 | -352.3849 | 32.2449 | 74.9621 | 34.5353 | 89.6765 | 510.9573 | 15.8747 | 64.9771 | -154.5245
12 | [8 empty] | 8.1767 | 30.0954 | 10.2056 | 70.1479 | 1.8896 | 65.212 | 153.9911 | 68.6842 | 228.555 | -26.3967 | 12.3175 | 3.9815 | 10.1219 | 20.5653 | 84.9104 | 73.2643 | 67.8187 | 8.8619 | 27.312 | 22.3103 | 14.4408 | 62.364 | 33.3327 | 68.5069 | 14.7909 | 103.8225 | 21.0346 | 110.2828 | 89.541 | 156.0599 | 38.6513 | 118.7842 | 733.1231 | -163.0444 | 132.1795 | -132.512 | 45.7442 | -37.2771 | 17.3245 | 33.226 | 20.7639 | 50.2521 | 14.6624 | 95.6574 | 25.3007 | 146.68 | 26.1687 | -1.8191 | 18.649 | 73.3123 | 23.3874 | 93.3799 | 65.1346 | 101.3981 | 42.8573 | 206.8304 | 1046.7239 | 365.2974 | 219.5048 | -357.5142 | 22.0428 | -16.1254 | 184.4075 | -6.6153 | 16.7082 | 59.631 | 193.6557 | 267.9387 |  |  | 32.1634 | 36.4489 | 65.181 | 4.5331 | 15.9991 | 116.1601 | 39.8365 | 236.6366 | 373.8035 | 545.5178 | 535.304 | -388.0253 | 30.994 | 61.4305 | 34.4265 | 89.1496 | 451.0852 | 150.3488
13 | [8 empty] | 13.6703 | 28.6128 | 1.6816 | 61.6242 | 1.6816 | 61.6242 | 155.7644 | 73.9988 | 253.976 | 18.0423 | 14.1571 | -3.1677 | 10.124 | 20.4504 | 83.8619 | 76.1548 | 77.8714 | 12.519 | 31.2286 | 17.8214 | 13.6927 | 58.6513 | 33.7934 | 68.8248 | 13.4012 | 98.7476 | 75.9622 | 112.8779 | 39.0325 | 120.9698 | 39.0094 | 118.2272 | 799.2366 | 239.1503 | 124.4969 | -96.9495 |  |  | 18.0875 | 25.4224 | 26.0325 | 41.2598 | 14.3745 | 88.3792 | 22.1379 | 135.7256 | 29.6283 | -13.0945 | 18.7581 | 65.6475 |  |  | 95.1397 | 104.8113 | 40.6349 | 189.9024 | 842.6247 | 551.7884 |  |  | 23.7387 | -28.2778 | 150.2631 | 108.3754 | 16.9666 | 48.732 | 82.4131 | 188.6681 |  |  | 32.0668 | 26.0764 | 79.295 | 3.6379 | 16.0107 | 106.4171 | 33.9141 | 219.4539 | 257.5577 | 489.5838 | 536.3909 | -388.0536 | 30.5854 | 48.0223 | 34.4123 | 88.9312 | 284.6748 | 258.5222
14 | [8 empty] | 19.3062 | 28.7675 |  |  | 1.7002 | 60.4062 | 156.0354 | 75.1097 | 243.611 | 107.9206 | 17.2763 | -11.8244 | 49.3382 | 32.0967 | 73.928 | 82.7632 | 87.3801 | 19.9298 | 36.4058 | 13.7816 | 13.5198 | 54.653 | 38.2001 | 73.7234 | 12.6262 | 93.7343 | 76.5861 | 113.3965 |  |  | 39.0426 | 118.1901 |  |  | 114.5317 | -77.517 |  |  | 20.2566 | 17.5155 | 34.8766 | 32.206 | 14.4261 | 81.234 | 56.7515 | -77.6268 | 37.7807 | -38.6192 | 20.2965 | 38.6476 |  |  | 136.0444 | 132.4351 | 40.6377 | 189.4562 | 688.8559 | 588.7689 |  |  | 26.0578 | -40.9238 | 126.6746 | 115.8695 | 17.0028 | 48.7163 | 62.3318 | 171.5764 |  |  | 32.846 | 15.0186 | 83.8181 | 4.4475 | 16.872 | 95.9056 | 29.4264 | 204.0374 | 188.812 | 437.5293 | 810.0523 | -298.1147 | 30.5644 | 29.776 | 43.9892 | 50.431 | 205.4436 | 263.9812
15 | [8 empty] | 25.2586 | 35.1158 |  |  | 1.7044 | 60.3613 | 108.3864 | 143.5315 | 193.8552 | 148.131 | 22.7004 | -22.3363 | 54.5023 | 36.5081 |  |  | 94.2038 | 30.735 | 42.8048 | 10.5581 | 13.9992 | 50.5094 | 38.5854 | 74.2857 | 12.222 | 88.5596 | 80.7773 | 117.0175 |  |  | 59.8502 | 102.5345 |  |  | 101.413 | -56.068 |  |  | 24.1907 | 9.7951 | 49.0504 | 24.1686 | 14.8744 | 74.0385 | 76.3273 | -104.6141 | 45.5655 | -57.1506 | [6 empty] | 41.0132 | 186.8238 | 494.8589 | 590.2889 |  |  | 29.1131 | -54.283 | 123.4473 | 116.6679 | 216.795 | 262.5441 |  |  |  |  | 34.9136 | 3.0231 | 109.6319 | 24.1442 | 16.8787 | 95.8716 | 25.9839 | 190.1258 | 143.6972 | 394.1968 | 811.3384 | -297.6351 | 31.6059 | 14.8995 | 47.225 | 37.8885
16 | [8 empty] | 24.5905 | 36.7599 |  |  | 29.2614 | 66.9467 | 105.2594 | 145.4647 | 146.6886 | 165.3294 | 32.7132 | -35.0042 | 58.4463 | 46.2677 |  |  | 97.0279 | 43.3457 | 72.2005 | 10.426 | 15.3138 | 46.0341 | 39.1181 | 77.7283 | 12.3705 | 82.9773 | 92.3171 | 130.4665 |  |  | 94.7188 | 101.348 |  |  | 101.0975 | -55.7408 |  |  | 30.2121 | 3.2489 | 76.5665 | 20.1573 | 15.8709 | 66.6129 | 111.1115 | -135.6024 | 56.7515 | -77.6268 | [6 empty] | 49.5017 | 145.2984 | 430.5083 | 570.385 |  |  | 36.038 | -69.2986 | 121.987 | 116.912 | [6 empty] | 38.7195 | -10.1182 | 118.2037 | 63.1124 | 19.8012 | 83.9635 | 23.3072 | 177.4643 | 113.4168 | 359.0818 | 812.4601 | -296.3007 | 34.3856 | -1.0469 | 210.4986 | 37.4861
17 | [8 empty] | 20.8847 | 44.6466 |  |  | 29.2858 | 66.9645 | 104.7254 | 145.7367 |  |  | 52.6129 | -47.7676 | 56.4621 | 53.9585 |  |  | 95.6328 | 55.8012 | 72.2223 | 10.4346 |  |  |  |  | 13.4059 | 76.6819 | 92.4489 | 130.7437 |  |  | 98.5875 | 102.0209 |  |  | 41.6353 | -6.9008 |  |  | 30.2874 | 3.1943 | 111.5212 | 56.0767 | 17.6828 | 58.6548 | 171.5939 | -160.3968 | 56.7548 | -77.6304 | [8 empty] | 294.8048 | 510.57 |  |  | 36.156 | -69.4563 | [8 empty] | 62.9412 | -8.2245 | 118.2096 | 63.2284 | 28.9316 | 70.7925 | 21.2168 | 165.9953 | 112.1802 | 357.5057 | 814.1495 | -274.5661 |  |  | 264.6168 | 41.7253
18 | [8 empty] | 15.8386 | 54.8894 |  |  | 86.5609 | 113.0211 |  |  |  |  | 86.6828 | -46.3879 | 55.2363 | 54.1542 |  |  | 91.0745 | 66.7558 | 103.8125 | 31.5233 |  |  |  |  | 16.8278 | 69.1341 | 95.4596 | 138.3712 |  |  | 102.7393 | 103.1798 |  |  | 32.0411 | -2.2687 | [6 empty] | 19.3115 | 58.2342 | 243.5779 | -161.9834 | 95.0951 | -117.0724 | [8 empty] | 207.0159 | 448.2198 |  |  | 36.1997 | -69.4097 | [8 empty] | 63.4996 | -8.1061 | 94.4202 | 89.5744 |  |  | 19.5249 | 155.1374 | 89.8518 | 328.4909 |  |  |  |  | 285.8409 | 99.5864
19 | [20 empty] | 53.7314 | 54.2234 |  |  | 83.8619 | 76.1548 | [8 empty] | 95.4675 | 138.5021 |  |  | 106.1502 | 106.8657 |  |  | 31.9278 | -2.3508 | [8 empty] | 344.2229 | -149.73 | 95.5463 | -117.456 | [8 empty] | 206.9702 | 448.1857 | [12 empty] | 96.9446 | 11.5263 | 94.3592 | 89.6179 |  |  | 18.1958 | 144.9101 | 71.821 | 301.3308 |  |  |  |  | 302.7546 | 155.2069
20 | [24 empty] | 52.5345 | 99.3423 | [8 empty] | 95.4785 | 138.8934 |  |  | 219.045 | 290.3346 | [12 empty] | 471.4279 | -24.7782 | 154.4688 | -164.5212 | [8 empty] | 206.224 | 446.7889 | [12 empty] | 101.5765 | 15.4291 | 94.0351 | 89.6257 |  |  |  |  | 71.8036 | 301.0905
21 | [24 empty] | 52.5055 | 99.3531 | [28 empty] | 155.1883 | -164.8915 | [8 empty] | 146.797 | 327.6512 | [12 empty] | 106.686 | 28.6414 | [6 empty] | 247.04 | -294.9535
22 | [54 empty] | 161.3756 | -166.9882 | [22 empty] | 108.5418 | 35.4242 | [6 empty] | 247.838 | -297.1951
23 | [54 empty] | 281.1611 | -203.2587
24 | [54 empty] | 282.3608 | -203.3571
25 | [54 empty] | 292.7583 | -202.1257
26 | [54 empty] | 504.0402 | -111.3899
27 | [54 empty] | 505.4007 | -110.3641
28 | [54 empty] | 514.9777 | -97.6149
29
30
31
32
33

## SMORANG 500
Terminal | SMORANG 500 | [15 empty] | Terminal | SMORANG 500 | [15 empty] | Terminal | SMORANG 500
Terminal Name | \david.IntUser\AEMO_VIC_V0_20200723.IntPrj\Network Model.IntPrjfolder\Network Data.IntPrjfolder\VIC.ElmNet\SOUTH MORANG 500KV.ElmSubstat\201277_SMTS_6MN1.ElmTerm | [15 empty] | Terminal Name | \david.IntUser\AEMO_VIC_V0_20200723.IntPrj\Network Model.IntPrjfolder\Network Data.IntPrjfolder\VIC.ElmNet\SOUTH MORANG 500KV.ElmSubstat\201277_SMTS_6MN1.ElmTerm | [15 empty] | Terminal Name | \david.IntUser\AEMO_VIC_V0_20200723.IntPrj\Network Model.IntPrjfolder\Network Data.IntPrjfolder\VIC.ElmNet\SOUTH MORANG 500KV.ElmSubstat\201277_SMTS_6MN1.ElmTerm
Nom Voltage (kV) | 500 | [15 empty] | Nom Voltage (kV) | 500 | [15 empty] | Nom Voltage (kV) | 500
Study Case | HighLoad |  |  |  |  | LowLoad |  |  |  |  | MedLoad | [5 empty] | Study Case | HighLoad |  |  |  |  | LowLoad |  |  |  |  | MedLoad | [5 empty] | Study Case | HighLoad |  |  |  |  | LowLoad |  |  |  |  | MedLoad
Contingency | CB Outage 1 | CB Outage 2 | Intact | Test Line 1 | Test Line 2 | CB Outage 1 | CB Outage 2 | Intact | Test Line 1 | Test Line 2 | CB Outage 1 | CB Outage 2 | Intact | Test Line 1 | Test Line 2 |  | Contingency | CB Outage 1 | CB Outage 2 | Intact | Test Line 1 | Test Line 2 | CB Outage 1 | CB Outage 2 | Intact | Test Line 1 | Test Line 2 | CB Outage 1 | CB Outage 2 | Intact | Test Line 1 | Test Line 2 |  | Contingency | CB Outage 1 | CB Outage 2 | Intact | Test Line 1 | Test Line 2 | CB Outage 1 | CB Outage 2 | Intact | Test Line 1 | Test Line 2 | CB Outage 1 | CB Outage 2 | Intact | Test Line 1 | Test Line 2
Full Result Name | HighLoad_CB Outage 1 | HighLoad_CB Outage 2 | HighLoad_Intact | HighLoad_Test Line 1 | HighLoad_Test Line 2 | LowLoad_CB Outage 1 | LowLoad_CB Outage 2 | LowLoad_Intact | LowLoad_Test Line 1 | LowLoad_Test Line 2 | MedLoad_CB Outage 1 | MedLoad_CB Outage 2 | MedLoad_Intact | MedLoad_Test Line 1 | MedLoad_Test Line 2 |  | Full Result Name | HighLoad_CB Outage 1 | HighLoad_CB Outage 2 | HighLoad_Intact | HighLoad_Test Line 1 | HighLoad_Test Line 2 | LowLoad_CB Outage 1 | LowLoad_CB Outage 2 | LowLoad_Intact | LowLoad_Test Line 1 | LowLoad_Test Line 2 | MedLoad_CB Outage 1 | MedLoad_CB Outage 2 | MedLoad_Intact | MedLoad_Test Line 1 | MedLoad_Test Line 2 |  | Full Result Name | HighLoad_CB Outage 1 | HighLoad_CB Outage 2 | HighLoad_Intact | HighLoad_Test Line 1 | HighLoad_Test Line 2 | LowLoad_CB Outage 1 | LowLoad_CB Outage 2 | LowLoad_Intact | LowLoad_Test Line 1 | LowLoad_Test Line 2 | MedLoad_CB Outage 1 | MedLoad_CB Outage 2 | MedLoad_Intact | MedLoad_Test Line 1 | MedLoad_Test Line 2
Result Type | m:Z | m:Z | m:Z | m:Z | m:Z | m:Z | m:Z | m:Z | m:Z | m:Z | m:Z | m:Z | m:Z | m:Z | m:Z |  | Result Type | m:R | m:R | m:R | m:R | m:R | m:R | m:R | m:R | m:R | m:R | m:R | m:R | m:R | m:R | m:R |  | Result Type | m:X | m:X | m:X | m:X | m:X | m:X | m:X | m:X | m:X | m:X | m:X | m:X | m:X | m:X | m:X
50 | 16.3304 | 16.3636 | 16.534 | 16.5138 | 16.5454 | 24.817 | 24.899 | 24.8479 | 24.8142 | 24.9175 | 22.3739 | 22.4689 | 22.433 | 22.4345 | 22.4779 |  | 50 | 4.6533 | 4.6894 | 4.7598 | 4.738 | 4.7573 | 5.7233 | 6.2699 | 6.2333 | 6.209 | 6.2415 | 6.3515 | 6.656 | 6.6228 | 6.5867 | 6.6901 |  | 50 | 15.6534 | 15.6773 | 15.8341 | 15.8196 | 15.8467 | 24.1481 | 24.0967 | 24.0534 | 24.0249 | 24.1232 | 21.4535 | 21.4604 | 21.4331 | 21.4458 | 21.4592
55 | 18.204 | 18.2529 | 18.4601 | 18.4337 | 18.4718 | 28.8158 | 28.9411 | 28.8789 | 28.8283 | 28.9666 | 25.3893 | 25.5152 | 25.4746 | 25.4758 | 25.5193 |  | 55 | 5.6489 | 5.7018 | 5.8075 | 5.7764 | 5.8035 | 7.6365 | 8.4231 | 8.3718 | 8.3331 | 8.3852 | 8.1392 | 8.5612 | 8.5186 | 8.4737 | 8.6067 |  | 55 | 17.3053 | 17.3395 | 17.5228 | 17.5053 | 17.5364 | 27.7855 | 27.6883 | 27.6388 | 27.5976 | 27.7264 | 24.0493 | 24.036 | 24.0081 | 24.0253 | 24.0242
60 | 20.1706 | 20.2404 | 20.4896 | 20.4555 | 20.5013 | 33.5237 | 33.6957 | 33.6199 | 33.543 | 33.7332 | 28.6587 | 28.8164 | 28.7713 | 28.7705 | 28.8105 |  | 60 | 6.8433 | 6.9212 | 7.0757 | 7.0312 | 7.0696 | 10.4411 | 11.586 | 11.5129 | 11.4506 | 11.5373 | 10.468 | 11.0487 | 10.9942 | 10.9389 | 11.1086 |  | 60 | 18.9743 | 19.0203 | 19.2291 | 19.2091 | 19.2439 | 31.8563 | 31.6412 | 31.5872 | 31.528 | 31.6988 | 26.6785 | 26.6141 | 26.5879 | 26.6098 | 26.5828
65 | 22.2385 | 22.3345 | 22.6305 | 22.5871 | 22.6422 | 39.1535 | 39.3399 | 39.2487 | 39.1282 | 39.399 | 32.1711 | 32.3498 | 32.3013 | 32.2939 | 32.3223 |  | 65 | 8.2868 | 8.4016 | 8.6223 | 8.5585 | 8.6133 | 14.7168 | 16.3891 | 16.2831 | 16.1805 | 16.3318 | 13.5046 | 14.2904 | 14.2218 | 14.1525 | 14.3658 |  | 65 | 20.6369 | 20.6941 | 20.9236 | 20.9029 | 20.9399 | 36.2824 | 35.7635 | 35.7117 | 35.6259 | 35.8547 | 29.1994 | 29.0223 | 29.0019 | 29.0276 | 28.9544
70 | 24.4049 | 24.5319 | 24.8778 | 24.8243 | 24.8891 | 45.8331 | 45.8737 | 45.7695 | 45.5682 | 45.9727 | 35.8301 | 35.9927 | 35.9434 | 35.9202 | 35.9193 |  | 70 | 10.0403 | 10.2081 | 10.5165 | 10.4252 | 10.5038 | 21.4298 | 23.7796 | 23.6281 | 23.4474 | 23.7295 | 17.4073 | 18.43 | 18.3467 | 18.254 | 18.5111 |  | 70 | 22.2439 | 22.3071 | 22.5457 | 22.5291 | 22.5641 | 40.5146 | 39.2291 | 39.199 | 39.0727 | 39.3752 | 31.3174 | 30.9162 | 30.9084 | 30.9362 | 30.782
75 | 26.6433 | 26.8024 | 27.1964 | 27.1349 | 27.2073 | 53.0362 | 52.4111 | 52.3113 | 51.9473 | 52.576 | 39.3608 | 39.4239 | 39.3787 | 39.3244 | 39.2585 |  | 75 | 12.1697 | 12.4098 | 12.8297 | 12.7008 | 12.8124 | 31.6576 | 34.3668 | 34.1735 | 33.8111 | 34.3733 | 22.1813 | 23.4072 | 23.3126 | 23.174 | 23.4521 |  | 75 | 23.7015 | 23.7564 | 23.9801 | 23.979 | 24.0017 | 42.5516 | 39.5708 | 39.606 | 39.4378 | 39.7834 | 32.5156 | 31.723 | 31.7364 | 31.7706 | 31.4838
80 | 28.8675 | 29.0514 | 29.4813 | 29.4221 | 29.4922 | 58.0297 | 55.7971 | 55.7423 | 55.114 | 56.0234 | 42.256 | 42.0889 | 42.0547 | 41.9616 | 41.7699 |  | 80 | 14.716 | 15.0457 | 15.5964 | 15.422 | 15.5739 | 43.908 | 45.1851 | 45.0162 | 44.2591 | 45.3086 | 27.4027 | 28.665 | 28.5699 | 28.3476 | 28.5757 |  | 80 | 24.8349 | 24.8518 | 25.018 | 25.0563 | 25.0448 | 37.9413 | 32.7357 | 32.8746 | 32.8432 | 32.9507 | 32.1662 | 30.8187 | 30.8604 | 30.9385 | 30.4656
85 | 30.9238 | 31.1097 | 31.5474 | 31.5179 | 31.5589 | 55.9441 | 52.1915 | 52.2013 | 51.5476 | 52.4041 | 43.9982 | 43.4574 | 43.4408 | 43.3639 | 42.9578 |  | 85 | 17.6347 | 18.0566 | 18.7386 | 18.5272 | 18.7116 | 49.8771 | 48.1176 | 48.0539 | 47.0293 | 48.2929 | 32.3088 | 33.3094 | 33.2294 | 32.9313 | 32.971 |  | 85 | 25.4027 | 25.3332 | 25.3792 | 25.4975 | 25.4134 | 25.3381 | 20.2152 | 20.3912 | 21.1046 | 20.3465 | 29.8662 | 27.9112 | 27.9804 | 28.2127 | 27.5371
90 | 32.3705 | 32.4854 | 32.8581 | 32.9218 | 32.873 | 45.3965 | 41.7691 | 41.803 | 42.1428 | 42.0586 | 42.0131 | 40.813 | 40.8202 | 40.9486 | 40.1481 |  | 90 | 21.1905 | 21.6574 | 22.4201 | 22.2401 | 22.3972 | 43.3194 | 40.3614 | 40.3659 | 40.2819 | 40.6084 | 35.1256 | 35.153 | 35.1139 | 34.9951 | 34.5229 |  | 90 | 24.4707 | 24.2128 | 24.0206 | 24.2739 | 24.0624 | 13.5748 | 10.7526 | 10.8669 | 12.3851 | 10.9492 | 23.0498 | 20.7356 | 20.8158 | 21.2634 | 20.4949
95 | 33.8532 | 34.0553 | 34.4887 | 34.5709 | 34.4799 | 50.1218 | 48.5372 | 48.5263 | 49.0222 | 48.6232 | 46.4051 | 45.9363 | 45.9235 | 46.0768 | 45.4289 |  | 95 | 19.7724 | 20.2509 | 21.0843 | 20.8722 | 21.0223 | 39.2484 | 39.6347 | 39.5491 | 38.967 | 39.7276 | 33.212 | 34.4669 | 34.3898 | 34.0814 | 33.6621 |  | 95 | 27.4789 | 27.38 | 27.2933 | 27.559 | 27.33 | 31.173 | 28.017 | 28.1189 | 29.7447 | 28.0345 | 32.4099 | 30.3673 | 30.4354 | 31.0086 | 30.5065
100 | 37.27 | 37.4483 | 37.8079 | 38.0767 | 37.8103 | 57.8218 | 54.7804 | 54.7935 | 56.6857 | 54.9554 | 49.7374 | 48.656 | 48.6629 | 49.2398 | 48.5715 |  | 100 | 25.5687 | 26.1771 | 27.1555 | 27.1015 | 27.09 | 49.8393 | 49.2947 | 49.2348 | 50.4682 | 49.4327 | 40.0783 | 40.8943 | 40.8396 | 41.0303 | 40.3637 |  | 100 | 27.1163 | 26.7794 | 26.3062 | 26.7458 | 26.377 | 29.3156 | 23.894 | 24.047 | 25.8115 | 24.0105 | 29.454 | 26.364 | 26.4614 | 27.2227 | 27.0177
105 | 39.7294 | 39.8836 | 40.0942 | 40.4954 | 40.1023 | 68.4741 | 62.4452 | 62.4995 | 64.6754 | 62.7872 | 53.3134 | 51.5218 | 51.5447 | 52.2505 | 51.823 |  | 105 | 30.2512 | 30.915 | 31.8889 | 32.0513 | 31.8187 | 64.3031 | 60.3958 | 60.3953 | 62.5243 | 60.7301 | 45.8887 | 46.0719 | 46.039 | 46.6037 | 46.0273 |  | 105 | 25.7544 | 25.1984 | 24.3031 | 24.7505 | 24.4084 | 23.5331 | 15.8667 | 16.0811 | 16.5414 | 15.9402 | 27.1394 | 23.0624 | 23.1791 | 23.6263 | 23.8141
110 | 41.0987 | 41.2087 | 41.1317 | 41.5582 | 41.1545 | 72.5835 | 63.2527 | 63.3686 | 64.9552 | 63.6286 | 56.5151 | 53.7455 | 53.7881 | 54.14 | 54.1822 |  | 110 | 34.5545 | 35.2053 | 35.9162 | 36.2364 | 35.8545 | 72.4437 | 63.2458 | 63.3643 | 64.9361 | 63.6176 | 51.7188 | 50.6979 | 50.6975 | 51.086 | 50.995 |  | 110 | 22.2507 | 21.4183 | 20.046 | 20.3473 | 20.2027 | 4.5024 | -0.93405 | -0.74064 | -1.5737 | -1.1793 | 22.7842 | 17.8409 | 17.9701 | 17.9267 | 18.3091
115 | 39.2131 | 39.1963 | 38.6801 | 38.9855 | 38.7391 | 64.6466 | 55.2825 | 55.417 | 56.2772 | 55.3867 | 58.3349 | 54.2865 | 54.3538 | 54.1389 | 54.5653 |  | 115 | 36.1531 | 36.5828 | 36.6055 | 36.8891 | 36.5899 | 62.6627 | 53.1496 | 53.3125 | 53.8935 | 53.1473 | 56.6388 | 53.5637 | 53.6115 | 53.3556 | 53.8251 |  | 115 | 15.1862 | 14.073 | 12.4974 | 12.612 | 12.7237 | -15.8927 | -15.2076 | -15.1268 | -16.2054 | -15.5899 | 13.9645 | 8.8296 | 8.9525 | 9.1759 | 8.9569
120 | 33.8317 | 33.7851 | 33.2205 | 33.4493 | 33.4505 | 51.4801 | 44.5899 | 44.6995 | 45.0315 | 44.501 | 56.4285 | 51.1471 | 51.2304 | 51.5406 | 51.2076 |  | 120 | 30.764 | 31.1968 | 31.0701 | 31.2621 | 31.2165 | 46.0991 | 39.8885 | 40.0137 | 39.9821 | 39.7567 | 56.3963 | 51.1059 | 51.1926 | 51.5311 | 51.1684 |  | 120 | 14.0769 | 12.969 | 11.7578 | 11.8969 | 12.0194 | -22.9146 | -19.9291 | -19.9235 | -20.7189 | -19.9936 | 1.9063 | -2.0508 | -1.9685 | -0.9924 | -2.002
125 | 39.7742 | 39.1944 | 38.1995 | 38.5194 | 38.4185 | 37.0562 | 32.2016 | 32.2708 | 32.2775 | 32.2618 | 47.6107 | 41.9103 | 41.9829 | 42.8173 | 41.8854 |  | 125 | 37.482 | 37.5762 | 37.0266 | 37.3043 | 37.2383 | 30.8265 | 26.996 | 27.0662 | 26.8804 | 27.025 | 46.8493 | 40.8114 | 40.892 | 41.8235 | 40.8111 |  | 125 | 13.3074 | 11.1462 | 9.3934 | 9.5988 | 9.4493 | -20.5644 | -17.5544 | -17.5734 | -17.8685 | -17.6203 | -8.4807 | -9.5341 | -9.5083 | -9.1714 | -9.4258
130 | 33.9951 | 32.5006 | 31.2087 | 31.5789 | 31.3034 | 23.2555 | 20.5744 | 20.6059 | 20.5952 | 20.6062 | 34.2041 | 30.1156 | 30.1573 | 30.7738 | 30.0149 |  | 130 | 33.8194 | 32.4407 | 31.1922 | 31.562 | 31.2871 | 21.1859 | 19.1115 | 19.1437 | 19.0704 | 19.0834 | 33.4319 | 29.3834 | 29.4277 | 30.0412 | 29.3059 |  | 130 | 3.4521 | 1.9724 | 1.0143 | 1.0345 | 1.0096 | -9.5904 | -7.6194 | -7.624 | -7.7772 | -7.7743 | -7.2267 | -6.6006 | -6.5936 | -6.6749 | -6.4852
135 | 25.5527 | 24.7252 | 23.951 | 24.1246 | 23.9857 | 28.2717 | 26.9742 | 26.9989 | 26.6571 | 26.4955 | 28.5132 | 26.5443 | 26.5653 | 26.8838 | 26.7765 |  | 135 | 24.4108 | 23.6576 | 23.0369 | 23.2244 | 23.0617 | 27.0697 | 26.0451 | 26.0616 | 25.718 | 25.581 | 27.6717 | 25.7686 | 25.7849 | 26.0674 | 25.9061 |  | 135 | 7.5533 | 7.1868 | 6.5535 | 6.5284 | 6.5932 | 8.156 | 7.0186 | 7.0524 | 7.0129 | 6.9011 | 6.8762 | 6.3701 | 6.3917 | 6.5745 | 6.7714
140 | 29.5843 | 28.0455 | 26.5008 | 26.7937 | 26.6133 | 21.4281 | 18.7376 | 18.7601 | 19.1683 | 18.8195 | 32.9344 | 28.5955 | 28.6334 | 29.2743 | 28.711 |  | 140 | 29.5772 | 28.0006 | 26.4349 | 26.72 | 26.5483 | 21.4243 | 18.7369 | 18.7594 | 19.1477 | 18.812 | 32.1813 | 27.9276 | 27.9669 | 28.544 | 28.0522 |  | 140 | -0.64768 | -1.5859 | -1.868 | -1.9855 | -1.8592 | 0.40529 | 0.16059 | 0.16808 | 0.88823 | 0.53069 | -7.0027 | -6.1442 | -6.1423 | -6.4983 | -6.115
145 | 29.3565 | 29.2678 | 27.9376 | 28.0965 | 27.9454 | 49.5037 | 40.1154 | 40.2127 | 40.5593 | 40.441 | 45.3561 | 41.6797 | 41.7141 | 42.396 | 41.3645 |  | 145 | 26.772 | 26.8265 | 25.9414 | 26.0769 | 25.9082 | 48.695 | 39.0237 | 39.13 | 39.432 | 39.3357 | 41.2295 | 38.8478 | 38.8617 | 39.3858 | 38.4837 |  | 145 | 12.0443 | 11.7023 | 10.371 | 10.4599 | 10.4744 | -8.9116 | -9.2949 | -9.2682 | -9.496 | -9.39 | 18.9024 | 15.101 | 15.1603 | 15.6899 | 15.1666
150 | 30.0161 | 29.4576 | 27.1572 | 27.4719 | 27.3085 | 36.5262 | 28.0522 | 28.1217 | 28.4543 | 28.1738 | 54.3581 | 45.0814 | 45.1618 | 46.3565 | 45.013 |  | 150 | 29.657 | 29.2879 | 27.0327 | 27.3408 | 27.169 | 31.7939 | 24.5715 | 24.6344 | 24.9487 | 24.5935 | 54.2024 | 44.5296 | 44.615 | 45.8021 | 44.5251 |  | 150 | 4.6289 | 3.1576 | 2.5975 | 2.6807 | 2.7571 | -17.9809 | -13.5338 | -13.5637 | -13.6825 | -13.7449 | -4.1104 | -7.0316 | -7.0062 | -7.1483 | -6.6092
155 | 25.0825 | 23.9624 | 21.9223 | 22.2738 | 22.0943 | 27.6487 | 20.4359 | 20.4806 | 20.8382 | 20.391 | 43.961 | 33.9834 | 34.0423 | 35.0208 | 33.9645 |  | 155 | 25.0051 | 23.9525 | 21.8952 | 22.2476 | 22.0642 | 23.6325 | 18.161 | 18.197 | 18.5317 | 18.0368 | 41.4747 | 31.842 | 31.8993 | 32.7542 | 31.9238 |  | 155 | 1.9681 | 0.68756 | 1.0888 | 1.0786 | 1.1535 | -14.3512 | -9.3705 | -9.398 | -9.5292 | -9.5114 | -14.5744 | -11.8727 | -11.8876 | -12.3944 | -11.5956
160 | 21.0645 | 19.7739 | 18.1941 | 18.5381 | 18.3402 | 22.7688 | 16.0507 | 16.0805 | 16.4962 | 15.8431 | 35.0996 | 26.1176 | 26.1562 | 26.997 | 26.1001 |  | 160 | 20.8958 | 19.6982 | 18.0158 | 18.3745 | 18.161 | 20.1523 | 15.189 | 15.2131 | 15.6009 | 14.9566 | 32.1253 | 24.5168 | 24.5516 | 25.2345 | 24.5976 |  | 160 | 2.6608 | 1.7296 | 2.5415 | 2.4575 | 2.557 | -10.5973 | -5.1884 | -5.2098 | -5.3606 | -5.2254 | -14.1403 | -9.003 | -9.0204 | -9.5946 | -8.7276
165 | 18.5456 | 17.2908 | 16.1946 | 16.4858 | 16.3077 | 19.7735 | 13.5203 | 13.5394 | 14.0468 | 13.2027 | 29.0359 | 21.4314 | 21.4574 | 22.2149 | 21.4982 |  | 165 | 17.9437 | 16.839 | 15.4234 | 15.7753 | 15.5439 | 18.1197 | 13.4608 | 13.4785 | 13.9675 | 13.156 | 26.7085 | 20.8336 | 20.8571 | 21.4721 | 20.9738 |  | 165 | 4.6863 | 3.9265 | 4.9378 | 4.7877 | 4.9323 | -7.9164 | -1.2664 | -1.2826 | -1.4912 | -1.11 | -11.3902 | -5.0264 | -5.04 | -5.6963 | -4.7196
170 | 17.5499 | 16.3487 | 15.7397 | 15.9349 | 15.8206 | 16.9229 | 13.1199 | 13.1307 | 13.6961 | 13.0123 | 25.025 | 19.3519 | 19.3701 | 19.9889 | 19.6077 |  | 170 | 15.9309 | 14.976 | 13.7159 | 14.0524 | 13.8187 | 16.022 | 12.7363 | 12.7501 | 13.4128 | 12.5122 | 23.6083 | 19.3216 | 19.3394 | 19.8979 | 19.592 |  | 170 | 7.3625 | 6.5575 | 7.721 | 7.5135 | 7.7028 | -5.4479 | 3.1494 | 3.1385 | 2.7711 | 3.5727 | -8.3007 | -1.0812 | -1.0906 | -1.9054 | -0.78318
175 | 18.101 | 16.8108 | 16.6816 | 16.7704 | 16.726 | 14.5586 | 16.3762 | 16.3857 | 16.7671 | 16.7036 | 22.7732 | 19.7236 | 19.738 | 20.0487 | 20.1787 |  | 175 | 14.7052 | 13.8718 | 12.6729 | 13.0023 | 12.76 | 14.4176 | 14.3925 | 14.4062 | 15.272 | 14.4336 | 22.1175 | 19.5852 | 19.6005 | 20.01 | 20.026 |  | 175 | 10.5548 | 9.4961 | 10.8477 | 10.5917 | 10.8139 | -2.0214 | 7.8125 | 7.8071 | 6.9211 | 8.4072 | -5.4253 | 2.332 | 2.3261 | 1.2456 | 2.4779
180 | 20.3521 | 18.6984 | 19.0547 | 19.0512 | 19.0506 | 14.8604 | 21.0663 | 21.0827 | 20.4636 | 21.6072 | 21.971 | 21.4373 | 21.4511 | 21.2051 | 21.8157 |  | 180 | 14.3794 | 13.6282 | 12.3811 | 12.7355 | 12.4407 | 14.7918 | 18.8863 | 18.9057 | 19.0913 | 19.21 | 21.6988 | 21.0201 | 21.035 | 21.0108 | 21.4443 |  | 180 | 14.4029 | 12.8024 | 14.4842 | 14.1688 | 14.4275 | 1.4269 | 9.3326 | 9.3304 | 7.3677 | 9.8917 | -3.4476 | 4.2085 | 4.2044 | 2.8641 | 4.0081
185 | 24.8519 | 22.1519 | 23.2029 | 23.1069 | 23.1486 | 15.42 | 20.1954 | 20.2169 | 18.3582 | 20.7151 | 21.4303 | 22.395 | 22.4088 | 21.5141 | 22.3999 |  | 185 | 15.8174 | 14.9793 | 13.5714 | 14.0255 | 13.5485 | 15.2923 | 19.3703 | 19.396 | 17.8155 | 19.7681 | 21.2789 | 21.992 | 22.007 | 21.3074 | 22.0753 |  | 185 | 19.1684 | 16.3195 | 18.8201 | 18.3634 | 18.7695 | 1.9803 | 5.7136 | 5.7025 | 4.4306 | 6.1916 | -2.5435 | 4.229 | 4.2246 | 2.9749 | 3.7994
190 | 31.4436 | 24.9424 | 28.6293 | 28.2381 | 28.7639 | 12.0645 | 15.8504 | 15.8585 | 14.834 | 16.5991 | 19.7382 | 21.079 | 21.0907 | 19.8017 | 20.7368 |  | 190 | 21.2405 | 18.3315 | 18.1243 | 18.6759 | 18.2942 | 11.3722 | 14.2047 | 14.2235 | 12.975 | 14.627 | 19.6162 | 20.7305 | 20.7435 | 19.5452 | 20.436 |  | 190 | 23.1849 | 16.9139 | 22.1618 | 21.1803 | 22.1965 | 4.028 | 7.033 | 7.0132 | 7.1902 | 7.8473 | -2.191 | 3.8169 | 3.8108 | 3.1771 | 3.5196
195 | 34.1721 | 23.4135 | 28.606 | 26.7967 | 28.4686 | 14.5048 | 17.0499 | 17.0365 | 17.0646 | 19.2696 | 16.1809 | 18.6886 | 18.6956 | 17.7271 | 18.2414 |  | 195 | 28.1 | 17.2547 | 21.9385 | 21.1856 | 21.7955 | 8.4541 | 10.7721 | 10.784 | 10.3693 | 11.9257 | 16.1804 | 17.8025 | 17.8119 | 16.7367 | 17.3434 |  | 195 | 19.4453 | 15.8262 | 18.3577 | 16.4083 | 18.3144 | 11.7863 | 13.2159 | 13.1888 | 13.5528 | 15.1359 | -0.12342 | 5.6862 | 5.68 | 5.8424 | 5.653
200 | 30.9161 | 23.0957 | 24.4861 | 23.1369 | 24.4778 | 31.819 | 31.7327 | 31.695 | 31.5556 | 38.1161 | 14.3019 | 17.3196 | 17.3205 | 17.1986 | 17.2763 |  | 200 | 27.7561 | 14.2361 | 16.9975 | 14.7995 | 17.0018 | 13.2042 | 12.8447 | 12.8217 | 12.6884 | 25.3254 | 12.5635 | 13.3843 | 13.3892 | 12.9788 | 12.9393 |  | 200 | 13.6164 | 18.1864 | 17.6254 | 17.7846 | 17.6098 | 28.9499 | 29.0169 | 28.9858 | 28.8923 | 28.4862 | 6.8339 | 10.9922 | 10.9877 | 11.2846 | 11.4474
205 | 24.2052 | 28.1953 | 28.341 | 28.9413 | 28.1802 | 42.3961 | 42.3728 | 42.3722 | 41.5415 | 42.0623 | 27.1173 | 39.2302 | 39.2328 | 38.8458 | 39.2558 |  | 205 | 19.7067 | 12.173 | 13.4002 | 13.0245 | 13.246 | 30.294 | 17.9807 | 17.9791 | 17.1776 | 19.1301 | 23.7602 | 17.9222 | 17.9222 | 16.6359 | 17.8267 |  | 205 | 14.0548 | 25.4322 | 24.973 | 25.8449 | 24.8729 | 29.6598 | 38.3686 | 38.3687 | 37.8236 | 37.4603 | 13.0691 | 34.897 | 34.9 | 35.1033 | 34.9747
210 | 27.6721 | 47.4615 | 49.8032 | 50.6253 | 49.8973 | 48.6958 | 80.7823 | 80.7825 | 80.4658 | 83.2687 | 34.3895 | 67.0939 | 67.129 | 69.0893 | 65.7098 |  | 210 | 15.8315 | 23.8304 | 25.5265 | 25.7035 | 25.8197 | 35.8784 | 43.9374 | 43.9374 | 42.3486 | 50.0215 | 27.8721 | 64.7893 | 64.8189 | 66.4918 | 63.4245 |  | 210 | 22.6961 | 41.0452 | 42.7639 | 43.6148 | 42.6976 | 32.9245 | 67.7886 | 67.7888 | 68.4203 | 66.5698 | 20.1441 | 17.4336 | 17.459 | 18.7664 | 17.1788
215 | 48.6633 | 55.1885 | 56.805 | 57.0734 | 55.444 | 105.0211 | 112.982 | 112.9936 | 113.5175 | 96.3474 | 46.7511 | 44.4624 | 44.4915 | 44.9572 | 43.9075 |  | 215 | 28.4133 | 39.1158 | 41.73 | 41.9619 | 40.9871 | 104.5801 | 104.3298 | 104.3432 | 104.6644 | 85.1595 | 46.7471 | 43.0793 | 43.1058 | 43.4727 | 42.8945 |  | 215 | 39.507 | 38.9323 | 38.541 | 38.6855 | 37.3375 | 9.6138 | -43.3615 | -43.3596 | -43.9499 | -45.0631 | 0.60627 | -11.0033 | -11.0178 | -11.4575 | -9.377
220 | 62.7192 | 61.1973 | 62.3398 | 62.429 | 59.9579 | 51.2862 | 48.2595 | 48.2675 | 47.901 | 43.2788 | 32.1852 | 31.8486 | 31.8648 | 31.947 | 32.2763 |  | 220 | 55.6817 | 56.2203 | 57.6852 | 57.7621 | 54.809 | 31.1759 | 29.5819 | 29.5869 | 29.3819 | 26.9534 | 30.8676 | 30.3045 | 30.3166 | 30.3359 | 31.0616 |  | 220 | 28.866 | 24.174 | 23.6363 | 23.6837 | 24.3089 | -40.7228 | -38.1299 | -38.1362 | -37.8313 | -33.861 | -9.1146 | -9.7963 | -9.8117 | -10.0173 | -8.7711
225 | 50.393 | 48.4925 | 49.6167 | 49.6684 | 50.2986 | 24.6023 | 25.1722 | 25.177 | 24.8625 | 23.3636 | 25.0836 | 25.9303 | 25.9397 | 25.959 | 26.7359 |  | 225 | 50.3801 | 48.4709 | 49.569 | 49.6223 | 50.2675 | 13.8501 | 14.9068 | 14.9089 | 14.8397 | 14.3344 | 23.9811 | 24.7467 | 24.7526 | 24.7443 | 25.6718 |  | 225 | -1.1392 | 1.4472 | -2.176 | -2.1383 | 1.7701 | -20.3334 | -20.2837 | -20.288 | -19.9481 | -18.4494 | -7.3549 | -7.7448 | -7.7574 | -7.8478 | -7.4675
230 | 30.6536 | 27.7403 | 27.2319 | 27.2508 | 28.7522 | 14.1804 | 13.5146 | 13.5173 | 13.6548 | 12.793 | 19.3199 | 17.7768 | 17.781 | 17.8125 | 18.1624 |  | 230 | 30.6402 | 27.734 | 27.2189 | 27.2379 | 28.7483 | 12.5089 | 12.4056 | 12.4078 | 12.7155 | 11.7836 | 18.6225 | 17.2289 | 17.2312 | 17.2367 | 17.5571 |  | 230 | -0.90487 | 0.59082 | -0.84225 | -0.83885 | -0.47623 | -6.6791 | -5.3615 | -5.3632 | -4.977 | -4.9807 | -5.144 | -4.3795 | -4.3876 | -4.4923 | -4.6497
235 | 40.4975 | 42.927 | 41.9776 | 42.017 | 45.1265 | 17.9064 | 18.436 | 18.4412 | 18.3004 | 16.4626 | 23.2627 | 24.5914 | 24.599 | 24.7303 | 24.8185 |  | 235 | 38.6217 | 40.0422 | 39.7414 | 39.7737 | 42.174 | 14.5843 | 15.7176 | 15.7211 | 15.6055 | 14.6603 | 23.0764 | 24.532 | 24.54 | 24.6731 | 24.7379 |  | 235 | 12.1826 | 15.471 | 13.5184 | 13.5456 | 16.0548 | -10.3892 | -9.6355 | -9.6397 | -9.5589 | -7.4896 | 2.9383 | 1.7085 | 1.7032 | 1.6809 | 1.9979
240 | 38.5332 | 41.4924 | 40.2426 | 40.2851 | 42.8011 | 10.1452 | 11.1544 | 11.1566 | 11.1243 | 10.7615 | 18.4614 | 20.045 | 20.0493 | 20.122 | 20.3901 |  | 240 | 37.8663 | 41.222 | 39.9641 | 40.0077 | 42.2049 | 9.1851 | 10.4688 | 10.4701 | 10.4851 | 10.4826 | 17.7099 | 19.2577 | 19.2595 | 19.2861 | 19.6105 |  | 240 | -7.1383 | -4.7297 | -4.7269 | -4.7198 | -7.119 | -4.3082 | -3.8504 | -3.8533 | -3.7165 | -2.434 | -5.2139 | -5.5625 | -5.5719 | -5.7392 | -5.5844
245 | 25.3735 | 27.2766 | 27.2413 | 27.2646 | 27.7076 | 10.3167 | 12.3431 | 12.3448 | 12.3351 | 12.6012 | 14.7482 | 16.5102 | 16.5126 | 16.4888 | 16.7273 |  | 245 | 25.3523 | 27.2673 | 27.2314 | 27.2543 | 27.7033 | 10.3163 | 12.3139 | 12.3157 | 12.2999 | 12.4755 | 14.7355 | 16.491 | 16.4937 | 16.4748 | 16.7119 |  | 245 | -1.0379 | 0.70868 | 0.7314 | 0.74905 | -0.49104 | -0.09325 | 0.8486 | 0.84693 | 0.93193 | 1.7752 | 0.61174 | 0.797 | 0.79058 | 0.67987 | 0.71709
250 | 30.4763 | 34.6797 | 35.3872 | 35.4396 | 35.1027 | 8.6157 | 9.3231 | 9.3244 | 9.282 | 9.308 | 14.6181 | 16.6702 | 16.667 | 16.6194 | 16.7953 |  | 250 | 29.9879 | 34.4937 | 35.1753 | 35.2286 | 34.6424 | 8.2097 | 9.2733 | 9.2748 | 9.2006 | 9.1899 | 14.4105 | 16.6414 | 16.6388 | 16.5953 | 16.7684 |  | 250 | -5.4344 | -3.5863 | -3.8673 | -3.8616 | -5.6658 | 2.6136 | 0.96286 | 0.96095 | 1.2267 | 1.4779 | 2.4549 | 0.97909 | 0.9696 | 0.89509 | 0.95003
255 | 18.5166 | 21.9003 | 22.3728 | 22.4126 | 21.5102 | 10.6877 | 10.4839 | 10.4845 | 10.6725 | 10.5144 | 16.5562 | 16.5235 | 16.5209 | 16.5054 | 16.0966 |  | 255 | 17.4985 | 20.6403 | 20.7603 | 20.7983 | 19.752 | 9.2619 | 8.8943 | 8.8961 | 8.9638 | 8.4036 | 15.7697 | 16.2578 | 16.2553 | 16.2437 | 15.9281 |  | 255 | -6.0553 | -7.3212 | -8.3398 | -8.3518 | -8.5175 | 5.3333 | 5.55 | 5.5483 | 5.7924 | 6.3192 | 5.0422 | 2.9514 | 2.9503 | 2.9278 | 2.3229
260 | 11.8655 | 13.3511 | 13.3198 | 13.3503 | 12.7169 | 11.5128 | 12.3545 | 12.3541 | 12.608 | 13.0107 | 17.5339 | 16.9432 | 16.9433 | 17 | 15.8391 |  | 260 | 11.8213 | 13.3438 | 13.2386 | 13.2683 | 12.6735 | 8.6207 | 8.8869 | 8.8882 | 8.9771 | 8.5958 | 17.005 | 16.5399 | 16.5403 | 16.608 | 15.3173 |  | 260 | 1.0233 | -0.4434 | -1.4677 | -1.4776 | -1.0493 | 7.6308 | 8.5824 | 8.5805 | 8.8529 | 9.7669 | 4.2741 | 3.6748 | 3.6735 | 3.6292 | 4.0324
265 | 13.5178 | 13.6051 | 12.3974 | 12.423 | 12.9263 | 13.9114 | 15.2356 | 15.2349 | 15.5918 | 16.3395 | 15.0214 | 15.142 | 15.1423 | 15.1518 | 15.0421 |  | 265 | 10.2413 | 10.8854 | 10.4713 | 10.4966 | 10.4901 | 8.5597 | 9.1785 | 9.1793 | 9.3382 | 9.1886 | 14.5363 | 14.6833 | 14.6842 | 14.7209 | 14.1558 |  | 265 | 8.823 | 8.1612 | 6.6367 | 6.6446 | 7.5529 | 10.9663 | 12.1605 | 12.159 | 12.486 | 13.511 | 3.7865 | 3.6987 | 3.6966 | 3.5879 | 5.0872
270 | 23.2067 | 24.0207 | 21.0263 | 21.1083 | 23.7503 | 17.5673 | 19.3778 | 19.3772 | 19.8992 | 20.8331 | 13.9367 | 14.1673 | 14.1667 | 14.1244 | 15.034 |  | 270 | 13.2372 | 14.9908 | 12.4623 | 12.5547 | 15.5859 | 9.4318 | 10.4304 | 10.431 | 10.7246 | 10.7666 | 12.4135 | 12.7405 | 12.7409 | 12.7402 | 12.9602 |  | 270 | 19.0611 | 18.7688 | 16.935 | 16.9687 | 17.9208 | 14.8206 | 16.3312 | 16.3301 | 16.7619 | 17.8353 | 6.3352 | 6.1961 | 6.1939 | 6.0981 | 7.6193
275 | 39.5584 | 38.0358 | 37.9499 | 37.9421 | 28.9704 | 22.8458 | 25.3853 | 25.385 | 26.2308 | 27.2885 | 15.5814 | 15.7372 | 15.7361 | 15.6872 | 17.0875 |  | 275 | 34.3829 | 34.6145 | 31.8334 | 31.9646 | 27.5426 | 11.9408 | 13.6941 | 13.6947 | 14.3894 | 14.574 | 12.0576 | 12.3986 | 12.3987 | 12.3921 | 13.0686 |  | 275 | 19.5623 | 15.7658 | 20.6599 | 20.4419 | 8.9827 | 19.4769 | 21.3749 | 21.3741 | 21.9317 | 23.0708 | 9.8689 | 9.6919 | 9.6901 | 9.619 | 11.0088
280 | 22.3455 | 21.254 | 22.8395 | 22.7748 | 17.5364 | 30.9879 | 34.6922 | 34.6923 | 36.0343 | 37.4188 | 19.314 | 19.3841 | 19.383 | 19.3535 | 21.0686 |  | 280 | 22.3445 | 21.2511 | 22.8394 | 22.7747 | 15.9496 | 18.7898 | 22.3294 | 22.3301 | 24.1432 | 24.5475 | 13.6298 | 13.9321 | 13.932 | 13.9374 | 15.0905 |  | 280 | 0.21228 | 0.35069 | 0.080135 | 0.058354 | 7.2893 | 24.6412 | 26.5509 | 26.5505 | 26.7502 | 28.2416 | 13.6842 | 13.4774 | 13.4759 | 13.4278 | 14.7024
285 | 18.1902 | 18.1166 | 17.7783 | 17.7562 | 23.5658 | 41.1195 | 45.5638 | 45.5646 | 45.5747 | 48.2593 | 24.9287 | 24.9212 | 24.9202 | 24.934 | 26.96 |  | 285 | 14.9222 | 14.7234 | 14.6736 | 14.6557 | 15.2408 | 35.4093 | 41.2473 | 41.2485 | 42.7733 | 44.8938 | 18.3849 | 18.5594 | 18.5591 | 18.6011 | 20.5349 |  | 285 | 10.4024 | 10.556 | 10.0376 | 10.0246 | 17.974 | 20.9044 | 19.3575 | 19.3571 | 15.7322 | 17.7061 | 16.8356 | 16.6317 | 16.6306 | 16.6043 | 17.4689
290 | 30.0884 | 30.1508 | 29.3874 | 29.4064 | 40.948 | 30.8572 | 33.3399 | 33.3408 | 30.3137 | 33.0225 | 30.5721 | 30.7631 | 30.7623 | 30.8783 | 32.5444 |  | 290 | 22.4477 | 22.3627 | 21.5484 | 21.5433 | 30.2314 | 30.7733 | 32.6836 | 32.6843 | 29.5479 | 31.9668 | 27.2492 | 27.388 | 27.3876 | 27.5364 | 29.8339 |  | 290 | 20.0354 | 20.2233 | 19.9822 | 20.0156 | 27.6189 | -2.2734 | -6.5824 | -6.5837 | -6.7707 | -8.2829 | 13.8613 | 14.0094 | 14.0086 | 13.9721 | 13.0028
295 | 41.5501 | 41.8658 | 41.8263 | 41.9386 | 49.4086 | 18.0247 | 17.5978 | 17.5978 | 17.2665 | 17.3155 | 27.3314 | 27.666 | 27.6657 | 27.6638 | 27.8152 |  | 295 | 41.0144 | 41.2782 | 40.9529 | 41.0829 | 49.2389 | 18.016 | 17.3269 | 17.3267 | 17.1735 | 17.0031 | 27.3236 | 27.6626 | 27.6622 | 27.6637 | 27.7847 |  | 295 | 6.6507 | 6.9897 | 8.5031 | 8.4286 | -4.0907 | 0.56234 | -3.0761 | -3.0769 | -1.7892 | -3.2743 | 0.65537 | 0.4353 | 0.43506 | 0.046509 | -1.3029
300 | 23.4356 | 23.7211 | 24.2729 | 24.25 | 22.6138 | 16.2481 | 14.1793 | 14.1791 | 14.3885 | 14.1627 | 15.1642 | 15.5002 | 15.5001 | 15.4479 | 15.2703 |  | 300 | 21.3952 | 21.6778 | 22.3047 | 22.2511 | 18.7636 | 16.2377 | 14.1703 | 14.17 | 14.3766 | 14.1524 | 14.9739 | 15.2533 | 15.2531 | 15.1706 | 14.9353 |  | 300 | -9.564 | -9.6315 | -9.5745 | -9.6411 | -12.6218 | 0.57983 | -0.50764 | -0.50778 | -0.58497 | -0.53995 | -2.3948 | -2.7559 | -2.756 | -2.914 | -3.1808
305 | 10.3563 | 10.5146 | 10.6845 | 10.6612 | 9.2773 | 9.3587 | 8.6219 | 8.6218 | 8.5731 | 8.6403 | 8.9889 | 8.9649 | 8.9648 | 8.8677 | 8.8817 |  | 305 | 10.0488 | 10.1985 | 10.3456 | 10.3172 | 8.7683 | 9.132 | 8.3439 | 8.3439 | 8.2815 | 8.3715 | 8.7575 | 8.775 | 8.775 | 8.7052 | 8.7143 |  | 305 | -2.505 | -2.5587 | -2.6697 | -2.6865 | -3.0308 | 2.0475 | 2.1717 | 2.1717 | 2.2168 | 2.1386 | 2.0261 | 1.8351 | 1.8351 | 1.6902 | 1.7162
310 | 7.3841 | 7.4534 | 7.4448 | 7.4223 | 7.0744 | 9.0413 | 8.9639 | 8.9639 | 9.0066 | 8.984 | 8.8661 | 8.8224 | 8.8224 | 8.6771 | 8.7986 |  | 310 | 6.3646 | 6.494 | 6.5088 | 6.4861 | 5.9639 | 5.721 | 5.5085 | 5.5085 | 5.4914 | 5.5386 | 5.7961 | 5.8432 | 5.8432 | 5.7499 | 5.8671 |  | 310 | 3.7438 | 3.658 | 3.614 | 3.6084 | 3.8052 | 7.0011 | 7.0716 | 7.0716 | 7.1389 | 7.0736 | 6.7092 | 6.61 | 6.61 | 6.4985 | 6.5569
315 | 9.9684 | 9.9427 | 9.9435 | 9.9397 | 9.9878 | 12.3019 | 12.2771 | 12.2771 | 12.3423 | 12.3168 | 11.9014 | 11.8493 | 11.8493 | 11.7409 | 11.8526 |  | 315 | 4.5588 | 4.6075 | 4.6142 | 4.6055 | 4.5534 | 4.5266 | 4.4914 | 4.4914 | 4.5089 | 4.5258 | 4.5989 | 4.6432 | 4.6432 | 4.5553 | 4.6907 |  | 315 | 8.8648 | 8.8106 | 8.808 | 8.8083 | 8.8894 | 11.4388 | 11.426 | 11.426 | 11.4892 | 11.4552 | 10.977 | 10.9016 | 10.9016 | 10.8212 | 10.8849
320 | 13.7428 | 13.7271 | 13.7311 | 13.7296 | 13.7308 | 15.6359 | 15.5601 | 15.56 | 15.5986 | 15.5957 | 15.2701 | 15.2239 | 15.2239 | 15.1435 | 15.25 |  | 320 | 3.8398 | 3.8617 | 3.8655 | 3.8628 | 3.879 | 4.0147 | 4.0455 | 4.0452 | 4.1106 | 4.0444 | 4.0624 | 4.0936 | 4.0935 | 4.0166 | 4.1215 |  | 320 | 13.1955 | 13.1727 | 13.1758 | 13.175 | 13.1715 | 15.1117 | 15.025 | 15.0249 | 15.0472 | 15.0622 | 14.7198 | 14.6632 | 14.6632 | 14.6012 | 14.6825
325 | 17.7322 | 17.7353 | 17.7399 | 17.7381 | 17.7708 | 19.2519 | 19.1397 | 19.1396 | 19.1201 | 19.1965 | 18.9148 | 18.8734 | 18.8734 | 18.8096 | 18.9272 |  | 325 | 3.6134 | 3.6234 | 3.6245 | 3.624 | 3.6618 | 4.0296 | 4.0555 | 4.055 | 4.0494 | 4.03 | 4.0383 | 4.0535 | 4.0532 | 3.9869 | 4.0643 |  | 325 | 17.3601 | 17.3612 | 17.3657 | 17.3639 | 17.3894 | 18.8255 | 18.7051 | 18.7051 | 18.6864 | 18.7688 | 18.4786 | 18.433 | 18.433 | 18.3822 | 18.4857
330 | 22.4276 | 22.4384 | 22.4424 | 22.4412 | 22.5657 | 22.9882 | 22.855 | 22.855 | 22.8311 | 22.9312 | 22.9464 | 22.926 | 22.9261 | 22.8745 | 23.0137 |  | 330 | 4.0815 | 4.0736 | 4.0721 | 4.0732 | 4.1638 | 4.802 | 4.8232 | 4.8224 | 4.877 | 4.7477 | 5.2867 | 5.2734 | 5.2728 | 5.2167 | 5.2517 |  | 330 | 22.0531 | 22.0656 | 22.0698 | 22.0685 | 22.1782 | 22.481 | 22.3403 | 22.3405 | 22.3042 | 22.4343 | 22.3291 | 22.3113 | 22.3116 | 22.2717 | 22.4065
335 | 24.962 | 25.0076 | 25.0113 | 25.0077 | 25.1686 | 26.5716 | 26.4663 | 26.4669 | 26.4691 | 26.5646 | 26.2989 | 26.2711 | 26.2717 | 26.2277 | 26.3637 |  | 335 | 5.5986 | 5.6164 | 5.6056 | 5.6077 | 5.78 | 5.6985 | 5.6411 | 5.64 | 5.6375 | 5.4443 | 6.1134 | 6.0814 | 6.0804 | 6.0472 | 5.9505 |  | 335 | 24.3261 | 24.3688 | 24.375 | 24.3708 | 24.4959 | 25.9533 | 25.8582 | 25.859 | 25.8618 | 26.0008 | 25.5784 | 25.5576 | 25.5583 | 25.521 | 25.6834
340 | 29.7915 | 29.8203 | 29.8267 | 29.8232 | 30.1457 | 30.1745 | 30.2138 | 30.2151 | 30.2221 | 30.5857 | 30.2577 | 30.2829 | 30.2846 | 30.2298 | 30.5249 |  | 340 | 5.608 | 5.6064 | 5.5975 | 5.5987 | 5.8712 | 7.1062 | 7.106 | 7.1056 | 7.1128 | 6.6991 | 8.3787 | 8.3001 | 8.2999 | 8.2924 | 7.9049 |  | 340 | 29.2589 | 29.2885 | 29.2968 | 29.293 | 29.5684 | 29.3258 | 29.3662 | 29.3677 | 29.3732 | 29.843 | 29.0745 | 29.1233 | 29.1251 | 29.0702 | 29.4836
345 | 37.5254 | 37.556 | 37.5633 | 37.5584 | 38.2979 | 35.4614 | 35.4128 | 35.4134 | 35.4222 | 36.4533 | 33.8145 | 33.9522 | 33.9534 | 33.8664 | 35.0052 |  | 345 | 7.6321 | 7.6196 | 7.6036 | 7.6035 | 8.1001 | 8.1847 | 8.3714 | 8.3716 | 8.377 | 8.2991 | 10.5558 | 10.5968 | 10.598 | 10.5879 | 10.2816 |  | 345 | 36.741 | 36.775 | 36.7857 | 36.7807 | 37.4315 | 34.5039 | 34.4091 | 34.4097 | 34.4174 | 35.496 | 32.1247 | 32.2562 | 32.257 | 32.1688 | 33.4612
350 | 53.1154 | 53.1455 | 53.1453 | 53.1361 | 55.3887 | 47.1739 | 46.8238 | 46.8239 | 46.847 | 48.5658 | 41.8548 | 41.8901 | 41.8901 | 41.8175 | 44.0568 |  | 350 | 18.5544 | 18.5188 | 18.4734 | 18.4682 | 20.7556 | 14.8368 | 14.9433 | 14.9432 | 14.9543 | 15.8441 | 15.2865 | 15.4501 | 15.4506 | 15.4568 | 16.4159 |  | 350 | 49.7693 | 49.8147 | 49.8313 | 49.8235 | 51.3528 | 44.78 | 44.3752 | 44.3755 | 44.396 | 45.9086 | 38.9634 | 38.9368 | 38.9365 | 38.856 | 40.8842
355 | 69.5409 | 69.6244 | 69.6957 | 69.6913 | 69.5182 | 65.3004 | 64.4075 | 64.4072 | 64.4418 | 65.7649 | 55.4098 | 55.0754 | 55.0754 | 55.1204 | 57.0895 |  | 355 | 65.293 | 65.3502 | 65.3637 | 65.3523 | 67.7263 | 51.8699 | 50.8023 | 50.8019 | 50.8564 | 53.8036 | 41.064 | 40.8652 | 40.8651 | 41.19 | 44.5625 |  | 355 | 23.9324 | 24.019 | 24.1885 | 24.2068 | 15.6821 | 39.6692 | 39.5911 | 39.5911 | 39.5775 | 37.818 | 37.2021 | 36.9234 | 36.9235 | 36.6285 | 35.6847
360 | 19.1365 | 19.1488 | 19.1572 | 19.158 | 17.8343 | 23.4159 | 23.8526 | 23.8519 | 23.8502 | 23.4142 | 23.516 | 23.5651 | 23.5647 | 22.773 | 23.052 |  | 360 | 19.1232 | 19.1357 | 19.1425 | 19.1433 | 17.7893 | 23.0733 | 23.5045 | 23.5038 | 23.5031 | 23.1112 | 22.7371 | 22.7826 | 22.7824 | 22.0784 | 22.3938 |  | 360 | 0.71413 | 0.70653 | 0.74846 | 0.75077 | -1.2661 | 3.9909 | 4.0601 | 4.0599 | 4.0545 | 3.7544 | 6.0021 | 6.0221 | 6.0215 | 5.5815 | 5.4692
365 | 17.1585 | 17.098 | 17.1448 | 17.1457 | 13.7709 | 18.2118 | 17.987 | 17.986 | 17.9841 | 17.9629 | 18.346 | 18.2132 | 18.2124 | 18.0178 | 18.1566 |  | 365 | 10.4904 | 10.7058 | 10.2832 | 10.2885 | 7.0541 | 10.2822 | 10.4037 | 10.4027 | 10.4021 | 10.3925 | 9.8601 | 9.8236 | 9.8229 | 9.2448 | 9.8446 |  | 365 | 13.5782 | 13.3315 | 13.7186 | 13.7157 | 11.8269 | 15.0315 | 14.6729 | 14.6724 | 14.6705 | 14.6513 | 15.4711 | 15.3368 | 15.3363 | 15.4652 | 15.256
370 | 18.0767 | 18.4332 | 17.8612 | 17.8991 | 19.8446 | 23.3794 | 22.9723 | 22.9712 | 22.97 | 23.0139 | 23.459 | 23.2743 | 23.2736 | 23.4734 | 23.3117 |  | 370 | 5.2669 | 5.2392 | 5.3431 | 5.3357 | 5.0652 | 7.5375 | 7.4008 | 7.3995 | 7.3913 | 7.4467 | 7.223 | 7.1021 | 7.1011 | 6.7554 | 7.1617 |  | 370 | 17.2924 | 17.6729 | 17.0433 | 17.0853 | 19.1873 | 22.1311 | 21.7475 | 21.7468 | 21.7483 | 21.7759 | 22.3193 | 22.1643 | 22.1638 | 22.4804 | 22.1843
375 | 24.0984 | 24.1911 | 24.0203 | 24.0372 | 24.6666 | 28.1171 | 27.7798 | 27.7783 | 27.7816 | 27.848 | 28.0905 | 27.8938 | 27.893 | 28.1838 | 28.003 |  | 375 | 4.34 | 4.3539 | 4.3206 | 4.3237 | 4.3778 | 6.6221 | 6.4 | 6.3981 | 6.381 | 6.4507 | 6.5749 | 6.4133 | 6.412 | 6.2766 | 6.4716 |  | 375 | 23.7043 | 23.7961 | 23.6285 | 23.6452 | 24.275 | 27.3261 | 27.0325 | 27.0314 | 27.0388 | 27.0906 | 27.3102 | 27.1465 | 27.146 | 27.476 | 27.2449
380 | 28.4883 | 28.5098 | 28.414 | 28.4253 | 28.7429 | 32.572 | 32.2327 | 32.2307 | 32.247 | 32.3337 | 32.2297 | 31.9837 | 31.9828 | 32.2334 | 32.1617 |  | 380 | 4.153 | 4.1424 | 4.1192 | 4.1204 | 4.1651 | 6.4731 | 6.268 | 6.2655 | 6.232 | 6.3099 | 6.6708 | 6.4765 | 6.4749 | 6.4594 | 6.5277 |  | 380 | 28.184 | 28.2073 | 28.1139 | 28.1251 | 28.4395 | 31.9223 | 31.6173 | 31.6159 | 31.639 | 31.712 | 31.5318 | 31.3211 | 31.3205 | 31.5795 | 31.4923
385 | 32.3585 | 32.332 | 32.2633 | 32.2712 | 32.4701 | 36.8641 | 36.443 | 36.4405 | 36.4974 | 36.5778 | 36.0856 | 35.7557 | 35.7547 | 35.9405 | 36.0062 |  | 385 | 4.2096 | 4.1746 | 4.1572 | 4.1553 | 4.1959 | 6.8589 | 6.6141 | 6.6108 | 6.5892 | 6.6639 | 7.1877 | 6.9322 | 6.9301 | 6.9611 | 6.9779 |  | 385 | 32.0835 | 32.0614 | 31.9944 | 32.0025 | 32.1979 | 36.2204 | 35.8377 | 35.8359 | 35.8977 | 35.9656 | 35.3626 | 35.0773 | 35.0766 | 35.2599 | 35.3235
390 | 36.0395 | 35.9674 | 35.9122 | 35.9169 | 36.0613 | 41.2115 | 40.6926 | 40.6895 | 40.7517 | 40.8438 | 39.8126 | 39.3782 | 39.3769 | 39.5071 | 39.7081 |  | 390 | 4.4534 | 4.3888 | 4.3746 | 4.3675 | 4.4142 | 7.5811 | 7.3158 | 7.3114 | 7.3173 | 7.3562 | 7.9725 | 7.6198 | 7.6171 | 7.6567 | 7.6667 |  | 390 | 35.7633 | 35.6987 | 35.6447 | 35.6503 | 35.7901 | 40.5083 | 40.0295 | 40.0272 | 40.0894 | 40.1758 | 39.0061 | 38.6339 | 38.6332 | 38.758 | 38.9609
395 | 39.6592 | 39.5396 | 39.4922 | 39.4942 | 39.6099 | 45.7917 | 45.082 | 45.0781 | 45.1351 | 45.2572 | 43.5566 | 43.0017 | 43.0004 | 43.088 | 43.4178 |  | 395 | 4.8401 | 4.7377 | 4.7249 | 4.7099 | 4.7691 | 8.7798 | 8.4356 | 8.4296 | 8.4454 | 8.4636 | 8.9757 | 8.4848 | 8.4815 | 8.5113 | 8.5424 |  | 395 | 39.3628 | 39.2547 | 39.2085 | 39.2124 | 39.3217 | 44.9421 | 44.2857 | 44.283 | 44.3379 | 44.4588 | 42.6218 | 42.1563 | 42.1556 | 42.2391 | 42.5691
400 | 43.3877 | 43.2162 | 43.1758 | 43.1764 | 43.282 | 50.6636 | 49.7166 | 49.712 | 49.7663 | 49.9161 | 47.4377 | 46.7497 | 46.7482 | 46.8042 | 47.2582 |  | 400 | 5.3434 | 5.1927 | 5.1799 | 5.1532 | 5.2331 | 10.5014 | 10.0151 | 10.0071 | 10.023 | 10.0237 | 10.2254 | 9.5468 | 9.5428 | 9.5529 | 9.6235 |  | 400 | 43.0574 | 42.9031 | 42.864 | 42.8678 | 42.9645 | 49.5633 | 48.6974 | 48.6944 | 48.7465 | 48.8993 | 46.3225 | 45.7646 | 45.7639 | 45.8189 | 46.268
405 | 47.3757 | 47.1455 | 47.1141 | 47.1165 | 47.2329 | 55.9675 | 54.6956 | 54.6904 | 54.7542 | 54.9259 | 51.5388 | 50.7099 | 50.7082 | 50.7402 | 51.3202 |  | 405 | 6.0773 | 5.8623 | 5.8528 | 5.8102 | 5.9379 | 12.9146 | 12.1964 | 12.1857 | 12.2045 | 12.1773 | 11.7873 | 10.8623 | 10.8574 | 10.8409 | 10.9659 |  | 405 | 46.9843 | 46.7796 | 46.7491 | 46.7569 | 46.8582 | 54.4571 | 53.3185 | 53.3155 | 53.3767 | 53.559 | 50.1728 | 49.5328 | 49.5322 | 49.5686 | 50.135
410 | 51.236 | 50.9421 | 50.9146 | 50.92 | 50.9365 | 61.7666 | 60.0789 | 60.0732 | 60.158 | 60.3494 | 55.9181 | 54.9461 | 54.9443 | 54.9583 | 55.6729 |  | 410 | 6.6477 | 6.3522 | 6.3509 | 6.2902 | 6.3787 | 16.2837 | 15.1825 | 15.1683 | 15.2071 | 15.125 | 13.7431 | 12.5029 | 12.497 | 12.4469 | 12.6434 |  | 410 | 50.8029 | 50.5445 | 50.5169 | 50.53 | 50.5355 | 59.5815 | 58.1288 | 58.1267 | 58.2042 | 58.4233 | 54.203 | 53.5047 | 53.5042 | 53.5303 | 54.2182
415 | 56.2551 | 55.9085 | 55.8799 | 55.9035 | 55.9865 | 68.0724 | 65.8642 | 65.8587 | 65.9754 | 66.1957 | 60.6199 | 59.5109 | 59.509 | 59.5104 | 60.3747 |  | 415 | 8.3051 | 7.8813 | 7.893 | 7.8013 | 8.024 | 20.9324 | 19.2479 | 19.2295 | 19.3254 | 19.1393 | 16.1856 | 14.5507 | 14.5435 | 14.452 | 14.7422 |  | 415 | 55.6386 | 55.3502 | 55.3196 | 55.3565 | 55.4085 | 64.7741 | 62.9889 | 62.9888 | 63.0815 | 63.3684 | 58.4191 | 57.7046 | 57.7045 | 57.7289 | 58.5471
420 | 61.3243 | 60.9706 | 60.9242 | 60.9967 | 61.0237 | 74.766 | 71.8817 | 71.8775 | 72.0284 | 72.3183 | 65.6814 | 64.454 | 64.4521 | 64.4469 | 65.483 |  | 420 | 10.6297 | 10.0753 | 10.0938 | 9.9777 | 10.3904 | 27.251 | 24.674 | 24.6511 | 24.8908 | 24.5152 | 19.2184 | 17.0983 | 17.0897 | 16.9476 | 17.3626 |  | 420 | 60.396 | 60.1324 | 60.0822 | 60.1751 | 60.1326 | 69.6229 | 67.5142 | 67.5182 | 67.5909 | 68.0364 | 62.8069 | 62.1447 | 62.1452 | 62.1786 | 63.1392
425 | 65.9254 | 65.6065 | 65.5291 | 65.6857 | 65.3706 | 81.3904 | 77.6634 | 77.6625 | 77.7115 | 78.2775 | 71.1387 | 69.8313 | 69.8296 | 69.8252 | 71.0633 |  | 425 | 13.8388 | 13.2378 | 13.2309 | 13.152 | 13.6786 | 35.4761 | 31.4789 | 31.4525 | 32.0244 | 31.3162 | 22.9588 | 20.2558 | 20.2455 | 20.0419 | 20.6264 |  | 425 | 64.4565 | 64.2571 | 64.1795 | 64.3555 | 63.9235 | 73.2519 | 70.9978 | 71.0085 | 70.8062 | 71.7402 | 67.3321 | 66.829 | 66.8303 | 66.8871 | 68.004
430 | 69.4111 | 69.0139 | 68.9543 | 69.1314 | 68.442 | 86.9811 | 82.5493 | 82.5536 | 81.3997 | 83.4173 | 77.0281 | 75.7096 | 75.7082 | 75.7156 | 77.1939 |  | 430 | 16.1364 | 15.5729 | 15.5196 | 15.5362 | 15.6895 | 45.0651 | 39.0234 | 38.9964 | 39.1712 | 38.9703 | 27.5426 | 24.1613 | 24.1491 | 23.8712 | 24.6908 |  | 430 | 67.5094 | 67.2339 | 67.1851 | 67.363 | 66.6194 | 74.3966 | 72.7432 | 72.7625 | 71.3549 | 73.7548 | 71.9356 | 71.7508 | 71.7535 | 71.8541 | 73.1387
435 | 74.2718 | 73.6401 | 73.626 | 73.7523 | 73.1036 | 90.574 | 86.3055 | 86.3159 | 84.87 | 87.462 | 83.3839 | 82.1662 | 82.1656 | 82.2025 | 83.9651 |  | 435 | 17.3665 | 16.6953 | 16.6598 | 16.7087 | 16.6262 | 54.3459 | 46.2923 | 46.2681 | 45.0536 | 46.4817 | 33.1269 | 28.9929 | 28.9788 | 28.6137 | 29.7619 |  | 435 | 72.2129 | 71.7226 | 71.7164 | 71.8347 | 71.1878 | 72.4581 | 72.84 | 72.8677 | 71.9243 | 74.0882 | 76.5212 | 76.8811 | 76.8857 | 77.0617 | 78.5135
440 | 80.775 | 79.9016 | 79.8931 | 79.9674 | 79.3487 | 91.9407 | 89.2043 | 89.2204 | 88.1591 | 90.6492 | 90.2334 | 89.2854 | 89.2858 | 89.3819 | 91.4737 |  | 440 | 19.5201 | 18.5997 | 18.5848 | 18.6059 | 18.4977 | 61.6199 | 52.8192 | 52.8001 | 51.29 | 53.3539 | 39.8845 | 34.9757 | 34.9596 | 34.4997 | 36.1063 |  | 440 | 78.3809 | 77.7066 | 77.7015 | 77.7728 | 77.1625 | 68.2355 | 71.8856 | 71.9196 | 71.7032 | 73.2846 | 80.9401 | 82.1497 | 82.1571 | 82.4554 | 84.0463
445 | 88.9421 | 87.8142 | 87.8095 | 87.8769 | 87.2499 | 91.8539 | 91.6222 | 91.6427 | 90.8596 | 93.3049 | 97.5996 | 97.1618 | 97.1639 | 97.3627 | 99.8176 |  | 445 | 22.18 | 20.9594 | 20.947 | 20.9241 | 20.9351 | 66.006 | 58.3219 | 58.3082 | 56.6822 | 59.2662 | 47.9935 | 42.3857 | 42.3677 | 41.8192 | 44.0554 |  | 445 | 86.1322 | 85.2762 | 85.2744 | 85.3494 | 84.7011 | 63.8776 | 70.6624 | 70.7003 | 71.0112 | 72.0646 | 84.9842 | 87.4293 | 87.4403 | 87.9241 | 89.5694
450 | 100.281 | 98.7407 | 98.7496 | 98.8339 | 98.0789 | 92.6704 | 94.6656 | 94.6894 | 94.1568 | 96.4664 | 105.5307 | 105.9286 | 105.9329 | 106.2925 | 109.1037 |  | 450 | 26.8309 | 25.1736 | 25.1634 | 25.1186 | 25.5354 | 69.3786 | 63.6209 | 63.6108 | 61.8714 | 64.9284 | 57.6506 | 51.5868 | 51.5674 | 50.9528 | 54.0218 |  | 450 | 96.625 | 95.4778 | 95.4897 | 95.5887 | 94.6964 | 61.4362 | 70.0997 | 70.1409 | 70.9749 | 71.3446 | 88.392 | 92.5185 | 92.5342 | 93.284 | 94.7906
455 | 115.7304 | 113.5035 | 113.5389 | 113.6436 | 112.4538 | 95.2014 | 98.7102 | 98.7381 | 98.5517 | 100.5078 | 114.124 | 115.7347 | 115.7419 | 116.3626 | 119.4265 |  | 455 | 35.7443 | 33.2711 | 33.2655 | 33.2158 | 34.9296 | 73.9247 | 69.787 | 69.7801 | 67.9645 | 71.3341 | 69.1513 | 63.1177 | 63.0976 | 62.4712 | 66.548 |  | 455 | 110.0721 | 108.5177 | 108.5564 | 108.681 | 106.8914 | 59.9869 | 69.8103 | 69.8567 | 71.367 | 70.8043 | 90.7876 | 97.0087 | 97.0303 | 98.1713 | 99.1668
460 | 137.3268 | 134.0137 | 134.1098 | 134.2328 | 129.6634 | 98.6276 | 103.5926 | 103.6274 | 104.0203 | 105.3141 | 123.3756 | 126.5226 | 126.5335 | 127.613 | 130.6572 |  | 460 | 53.8456 | 49.6699 | 49.6758 | 49.6521 | 55.5722 | 79.8644 | 77.1922 | 77.1899 | 75.498 | 78.8155 | 82.8535 | 77.5606 | 77.5411 | 77.0936 | 82.1739 |  | 460 | 126.3301 | 124.4692 | 124.5703 | 124.7121 | 117.1509 | 57.8713 | 69.0855 | 69.1401 | 71.556 | 69.8512 | 91.4157 | 99.9616 | 99.9906 | 101.6939 | 101.5812
465 | 165.7202 | 161.2813 | 161.5919 | 161.6595 | 123.3012 | 102.0492 | 109.1767 | 109.2239 | 110.5238 | 110.9149 | 132.9806 | 137.8577 | 137.8734 | 139.6438 | 142.188 |  | 465 | 94.9279 | 87.3267 | 87.4218 | 87.5018 | 76.3543 | 86.5359 | 86.1609 | 86.169 | 85.0338 | 87.7928 | 98.8083 | 95.0886 | 95.0719 | 95.225 | 100.879 |  | 465 | 135.8377 | 135.594 | 135.9021 | 135.931 | 96.8153 | 54.0885 | 67.0512 | 67.1175 | 70.6028 | 67.783 | 88.9986 | 99.8144 | 99.852 | 102.14 | 100.2041
470 | 153.9401 | 152.6721 | 153.7583 | 153.107 | 114.6309 | 104.5396 | 114.4369 | 114.5032 | 117.0113 | 116.4924 | 142.2344 | 148.8495 | 148.8709 | 151.3388 | 152.8105 |  | 470 | 134.002 | 128.7547 | 129.8816 | 129.3474 | 52.7929 | 92.874 | 96.2226 | 96.2528 | 96.3138 | 98.0965 | 116.4311 | 115.084 | 115.0727 | 116.2362 | 121.4874 |  | 470 | 75.7694 | 82.0425 | 82.2946 | 81.9208 | 101.7504 | 47.9891 | 61.9436 | 62.0192 | 66.4476 | 62.8296 | 81.6972 | 94.4026 | 94.45 | 96.9154 | 92.6922
475 | 95.3102 | 95.6329 | 95.146 | 95.1125 | 149.2365 | 104.9623 | 117.2924 | 117.3774 | 121.1692 | 119.8977 | 149.0835 | 157.3113 | 157.3403 | 160.1915 | 160.0324 |  | 475 | 69.2388 | 67.056 | 67.5266 | 67.012 | 60.9338 | 97.0714 | 104.6924 | 104.7526 | 106.5488 | 107.179 | 133.0401 | 134.6834 | 134.6825 | 136.7709 | 140.2214 |  | 475 | 65.4983 | 68.1847 | 67.0293 | 67.4964 | 136.23 | 39.9276 | 52.8868 | 52.9562 | 57.7004 | 53.7411 | 67.2773 | 81.2848 | 81.3426 | 83.3969 | 77.1255
480 | 138.8153 | 136.7342 | 135.7162 | 135.8064 | 196.9494 | 103.5377 | 117.1628 | 117.256 | 122.0662 | 120.2367 | 151.2453 | 161.2335 | 161.2739 | 164.2876 | 162.436 |  | 480 | 68.6954 | 64.153 | 63.8353 | 63.4154 | 97.7645 | 98.4265 | 109.2966 | 109.3786 | 112.8874 | 112.4486 | 143.6884 | 148.8813 | 148.8974 | 151.5717 | 152.243 |  | 480 | 120.626 | 120.7503 | 119.7663 | 120.091 | 170.9712 | 32.1291 | 42.2063 | 42.2526 | 46.439 | 42.5696 | 47.2099 | 61.8919 | 61.9583 | 63.3754 | 56.635
485 | 209.0828 | 202.3319 | 201.3118 | 201.1322 | 261.0199 | 102.0688 | 115.7186 | 115.8086 | 121.2151 | 119.0209 | 150.3827 | 162.7233 | 162.7798 | 165.9317 | 163.557 |  | 485 | 125.7563 | 113.652 | 112.809 | 111.9083 | 178.446 | 98.6783 | 111.0222 | 111.1105 | 115.8324 | 114.5888 | 148.0921 | 157.5767 | 157.6174 | 160.6935 | 159.6051 |  | 485 | 167.0359 | 167.396 | 166.735 | 167.1248 | 190.4952 | 26.0889 | 32.6323 | 32.6512 | 35.7203 | 32.1775 | 26.1477 | 40.6014 | 40.6694 | 41.3636 | 35.7368
490 | 287.6363 | 279.896 | 279.1559 | 278.8885 | 316.9827 | 101.7889 | 114.6936 | 114.775 | 120.4428 | 118.0034 | 147.9037 | 163.1316 | 163.2061 | 166.4012 | 164.2826 |  | 490 | 247.9292 | 227.2543 | 226.1114 | 224.6145 | 294.7968 | 99.5884 | 112.0552 | 112.1393 | 117.5437 | 115.7338 | 147.848 | 162.2998 | 162.3691 | 165.5988 | 163.8972 |  | 490 | 145.8278 | 163.3929 | 163.7121 | 165.3091 | 116.5027 | 21.0503 | 24.4596 | 24.4559 | 26.267 | 23.0323 | 4.0593 | 16.4523 | 16.507 | 16.3216 | 11.2471
495 | 281.5792 | 289.4797 | 289.7283 | 290.2827 | 276.4739 | 102.5866 | 114.531 | 114.6029 | 120.352 | 117.6331 | 141.1081 | 158.7963 | 158.8812 | 161.9415 | 159.2924 |  | 495 | 281.0377 | 289.1867 | 289.4008 | 289.8059 | 272.9188 | 101.4187 | 113.362 | 113.4377 | 119.1563 | 116.8168 | 139.9192 | 158.4263 | 158.5131 | 161.5084 | 158.4225 |  | 495 | -17.4549 | 13.0206 | 13.772 | 16.6304 | -44.1945 | 15.4361 | 16.3217 | 16.3012 | 16.9226 | 13.8341 | -18.2785 | -10.8327 | -10.8092 | -11.8362 | -16.6244
500 | 191.0913 | 200.5544 | 200.867 | 201.4609 | 185.0314 | 103.4981 | 114.4261 | 114.4894 | 120.273 | 117.0613 | 129.0852 | 147.4671 | 147.5488 | 150.3771 | 146.9743 |  | 500 | 173.476 | 187.6765 | 187.9271 | 189.1489 | 166.3753 | 103.1778 | 114.2179 | 114.2834 | 120.1006 | 117.0122 | 124.2875 | 143.5385 | 143.62 | 146.142 | 141.7736 |  | 500 | -80.1373 | -70.708 | -70.9293 | -69.3485 | -80.9685 | 8.1367 | 6.8986 | 6.8656 | 6.4385 | 3.3915 | -34.8653 | -33.8121 | -33.8221 | -35.4372 | -38.7517
505 | 125.0845 | 129.6429 | 129.5891 | 130.0013 | 122.6393 | 103.3511 | 113.1034 | 113.1588 | 119.0583 | 115.0265 | 114.879 | 132.225 | 132.2947 | 134.8466 | 131.2415 |  | 505 | 112.2002 | 119.4201 | 119.2257 | 120.1878 | 110.9644 | 103.3475 | 113.0403 | 113.0943 | 118.9481 | 114.7482 | 106.6046 | 123.6799 | 123.7431 | 125.7329 | 121.2167 |  | 505 | -55.2925 | -50.4591 | -50.7797 | -49.5503 | -52.2237 | -0.85983 | -3.7767 | -3.8189 | -5.1222 | -7.9969 | -42.8095 | -46.7625 | -46.7922 | -48.7322 | -50.3074
510 | 99.6754 | 101.8622 | 101.4064 | 102.0142 | 98.6829 | 101.4072 | 109.9652 | 110.0128 | 116.2866 | 111.0498 | 101.6183 | 117.1878 | 117.2441 | 119.5086 | 116.1115 |  | 510 | 97.3589 | 100.7416 | 100.2625 | 101.0642 | 97.2459 | 100.8653 | 109.023 | 109.0646 | 115.1154 | 109.4472 | 91.5056 | 105.5271 | 105.5721 | 107.0885 | 103.0875 |  | 510 | -21.3643 | -15.068 | -15.1885 | -13.8893 | -16.7795 | -10.4694 | -14.3639 | -14.4123 | -16.4623 | -18.7978 | -44.1928 | -50.9609 | -50.9971 | -53.0506 | -53.4308
515 | 113.0504 | 115.3505 | 114.8719 | 115.615 | 113.8805 | 97.5779 | 105.1988 | 105.2384 | 112.4303 | 105.4263 | 91.1827 | 105.0219 | 105.0677 | 107.0951 | 104.0135 |  | 515 | 113.0447 | 114.6898 | 114.1671 | 114.711 | 113.4338 | 95.6303 | 102.4783 | 102.5071 | 109.2025 | 101.6629 | 80.6595 | 92.0014 | 92.0335 | 93.2087 | 89.7982 |  | 515 | 1.134 | 12.328 | 12.7053 | 14.4299 | 10.0763 | -19.3984 | -23.7691 | -23.8204 | -26.7468 | -27.9168 | -42.5243 | -50.6493 | -50.6857 | -52.7399 | -52.489
520 | 145.6402 | 153.0578 | 153.4089 | 154.4348 | 153.5011 | 91.7295 | 98.5609 | 98.592 | 107.6436 | 97.9875 | 83.8734 | 96.3277 | 96.3662 | 98.2556 | 95.384 |  | 520 | 145.5256 | 152.355 | 152.64 | 153.2805 | 153.1634 | 87.7776 | 93.4545 | 93.4704 | 101.452 | 91.6352 | 73.1779 | 82.4116 | 82.435 | 83.3913 | 80.3676 |  | 520 | -5.7773 | 14.6515 | 15.3406 | 18.8471 | 10.1769 | -26.6346 | -31.3131 | -31.3635 | -35.9811 | -34.7064 | -40.9847 | -49.8735 | -49.909 | -51.9621 | -51.3727
525 | 170.8496 | 191.5471 | 192.1338 | 196.1912 | 190.7167 | 83.3109 | 89.1848 | 89.207 | 101.3909 | 88.0264 | 77.8258 | 89.134 | 89.1667 | 91.0008 | 88.1634 |  | 525 | 163.7253 | 189.6917 | 190.2152 | 195.0178 | 187.1505 | 77.5925 | 82.0268 | 82.0319 | 91.5361 | 79.7294 | 66.5289 | 73.8941 | 73.9102 | 74.6751 | 71.8983 |  | 525 | -48.8223 | -26.5959 | -27.0843 | -21.4249 | -36.7092 | -30.3331 | -35.0077 | -35.0523 | -43.6036 | -37.3078 | -40.3827 | -49.8451 | -49.8796 | -52.0074 | -51.0236
530 | 167.8634 | 201.3668 | 201.1163 | 209.3237 | 194.1797 | 73.7323 | 78.4552 | 78.4702 | 93.4902 | 77.1484 | 71.4404 | 81.654 | 81.6811 | 83.4458 | 80.6431 |  | 530 | 134.443 | 173.8406 | 173.392 | 182.8845 | 162.1439 | 68.4274 | 71.8834 | 71.8843 | 79.9868 | 69.828 | 59.6038 | 65.1891 | 65.1984 | 65.7272 | 63.2656 |  | 530 | -100.5147 | -101.6268 | -101.8969 | -101.8315 | -106.8417 | -27.4616 | -31.4323 | -31.4678 | -48.3998 | -32.8013 | -39.3842 | -49.1708 | -49.2032 | -51.4114 | -50.0078
535 | 136.0416 | 166.4774 | 166.2315 | 173.7434 | 158.8736 | 73.5086 | 78.0882 | 78.1036 | 84.0313 | 76.9563 | 64.8249 | 73.9138 | 73.9355 | 75.5926 | 72.8865 |  | 535 | 82.0495 | 107.2561 | 106.9893 | 113.0533 | 98.6721 | 69.8791 | 73.6332 | 73.638 | 67.7748 | 71.9899 | 53.1019 | 57.0275 | 57.0315 | 57.3029 | 55.2408 |  | 535 | -108.5136 | -127.3219 | -127.2249 | -131.9307 | -124.5176 | -22.8129 | -25.9983 | -26.0313 | -49.6773 | -27.1979 | -37.1814 | -47.0225 | -47.0517 | -49.3012 | -47.5488
540 | 104.8741 | 127.9182 | 127.7372 | 133.4958 | 122.6369 | 77.468 | 82.7169 | 82.7337 | 74.5713 | 81.4475 | 58.5898 | 66.5124 | 66.5294 | 68.0501 | 65.4946 |  | 540 | 50.1154 | 62.7294 | 62.5713 | 65.5792 | 58.487 | 70.2926 | 74.3225 | 74.322 | 57.1235 | 72.3692 | 47.6564 | 50.0833 | 50.0835 | 50.1036 | 48.4728 |  | 540 | -92.1251 | -111.4813 | -111.3626 | -116.2776 | -107.7918 | -32.5614 | -36.3078 | -36.3469 | -47.9353 | -37.3684 | -34.0827 | -43.7671 | -43.7927 | -46.0483 | -44.0446
545 | 81.7252 | 99.6029 | 99.4515 | 104.0472 | 96.0055 | 70.5085 | 75.6745 | 75.6856 | 65.5808 | 74.3038 | 53.0601 | 59.763 | 59.7762 | 61.1366 | 58.7755 |  | 545 | 33.865 | 40.3515 | 40.2435 | 41.7922 | 38.1528 | 59.4307 | 62.9559 | 62.9454 | 48.3737 | 60.9926 | 43.3654 | 44.4445 | 44.4423 | 44.2211 | 43.0246 |  | 545 | -74.3786 | -91.0632 | -90.9454 | -95.2849 | -88.0989 | -37.9399 | -41.9903 | -42.026 | -44.2812 | -42.4378 | -30.5749 | -39.9538 | -39.976 | -42.2159 | -40.043
550 | 64.4196 | 79.017 | 78.8859 | 82.7719 | 76.4555 | 61.5161 | 66.5999 | 66.6053 | 57.5494 | 65.3027 | 48.33 | 53.7356 | 53.7455 | 54.9167 | 52.7969 |  | 550 | 25.1406 | 28.504 | 28.4269 | 29.2322 | 27.2503 | 49.2911 | 52.6473 | 52.6317 | 41.5896 | 50.9573 | 40.0997 | 39.9563 | 39.9525 | 39.4948 | 38.7281 |  | 550 | -59.3113 | -73.6967 | -73.586 | -77.4381 | -71.4344 | -36.8051 | -40.7898 | -40.8187 | -39.7774 | -40.8387 | -26.9778 | -35.9306 | -35.9497 | -38.1576 | -35.8838
555 | 50.8519 | 63.2643 | 63.1488 | 66.5903 | 61.3596 | 53.1904 | 58.6014 | 58.6022 | 50.5092 | 57.4034 | 44.4112 | 48.424 | 48.4312 | 49.3745 | 47.5514 |  | 555 | 20.2445 | 21.7418 | 21.6846 | 22.0437 | 20.9717 | 41.5755 | 45.1117 | 45.094 | 36.3274 | 43.6875 | 37.7007 | 36.4458 | 36.4411 | 35.7469 | 35.4021 |  | 555 | -46.6484 | -59.411 | -59.309 | -62.8358 | -57.6645 | -33.1768 | -37.4041 | -37.4266 | -35.0928 | -37.2365 | -23.4737 | -31.8839 | -31.9003 | -34.0588 | -31.7463
560 | 39.8166 | 50.585 | 50.4815 | 53.6262 | 49.1205 | 45.7178 | 51.7217 | 51.7187 | 44.1961 | 50.6028 | 41.2954 | 43.8275 | 43.8324 | 44.4995 | 43.0349 |  | 560 | 17.6243 | 17.761 | 17.717 | 17.7484 | 17.2644 | 35.719 | 39.4142 | 39.396 | 32.0493 | 38.2088 | 36.0273 | 33.7748 | 33.7696 | 32.8367 | 32.9013 |  | 560 | -35.7036 | -47.3644 | -47.2704 | -50.604 | -45.9866 | -28.5355 | -33.4911 | -33.5079 | -30.4325 | -33.1772 | -20.1827 | -27.9304 | -27.9444 | -30.0326 | -27.7401
565 | 30.8273 | 39.9852 | 39.8912 | 42.7952 | 38.836 | 38.7232 | 45.4636 | 45.4578 | 38.2088 | 44.4133 | 38.9482 | 39.9607 | 39.9637 | 40.2994 | 39.2569 |  | 565 | 16.6334 | 15.5443 | 15.5094 | 15.2406 | 15.2171 | 31.0785 | 34.726 | 34.7084 | 28.3277 | 33.7214 | 34.941 | 31.8239 | 31.8185 | 30.6442 | 31.1011 |  | 565 | -25.9548 | -36.8401 | -36.7527 | -39.9894 | -35.7305 | -23.1 | -29.3436 | -29.3554 | -25.6408 | -28.9034 | -17.2071 | -24.1681 | -24.1801 | -26.1721 | -23.9547
570 | 24.1242 | 30.9877 | 30.9021 | 33.4983 | 30.0884 | 31.7343 | 39.1941 | 39.1864 | 32.0995 | 38.2416 | 37.2615 | 36.8242 | 36.8254 | 36.7757 | 36.2119 |  | 570 | 17.0271 | 14.6462 | 14.6181 | 14.0146 | 14.4332 | 27.5982 | 30.5562 | 30.5404 | 24.9475 | 29.7776 | 34.2667 | 30.4608 | 30.4553 | 29.0384 | 29.8668 |  | 570 | -17.0895 | -27.308 | -27.2259 | -30.4258 | -26.4006 | -15.6654 | -24.5457 | -24.5532 | -20.199 | -23.994 | -14.6362 | -20.6921 | -20.7024 | -22.5658 | -20.4762
575 | 20.7119 | 23.6066 | 23.5319 | 25.4905 | 22.949 | 32.5293 | 32.4712 | 32.463 | 25.8492 | 31.7494 | 35.9889 | 34.3381 | 34.3379 | 33.8637 | 33.8141 |  | 575 | 18.697 | 14.9077 | 14.8852 | 13.8587 | 14.7773 | 32.317 | 27.3092 | 27.2966 | 22.4228 | 26.8297 | 33.7474 | 29.4951 | 29.4897 | 27.835 | 29.0079 |  | 575 | -8.9107 | -18.3038 | -18.2259 | -21.394 | -17.5581 | -3.7105 | -17.5667 | -17.571 | -12.8608 | -16.9761 | -12.5025 | -17.5824 | -17.5913 | -19.2864 | -17.3763
580 | 21.7747 | 18.8839 | 18.8338 | 19.1871 | 18.5429 | 42.6167 | 34.1767 | 34.1692 | 27.0028 | 33.8392 | 34.7143 | 32.2301 | 32.2287 | 31.3211 | 31.7842 |  | 580 | 21.76 | 16.6268 | 16.6089 | 15.045 | 16.5548 | 39.9062 | 33.1369 | 33.1279 | 26.6676 | 32.8715 | 33.0404 | 28.6204 | 28.615 | 26.7387 | 28.2182 |  | 580 | -0.80074 | -8.9528 | -8.88 | -11.9077 | -8.3533 | -14.9559 | -8.366 | -8.3713 | -4.2416 | -8.0346 | -10.6497 | -14.8206 | -14.8281 | -16.311 | -14.6276
585 | 32.1056 | 25.1846 | 25.167 | 23.051 | 25.1339 | 33.2075 | 37.3843 | 37.3755 | 25.6871 | 36.8118 | 33.0383 | 29.9976 | 29.9953 | 28.6627 | 29.6155 |  | 585 | 31.0339 | 25.1177 | 25.0952 | 23.0411 | 25.0306 | 30.0526 | 33.346 | 33.3342 | 25.2251 | 32.9364 | 31.9132 | 27.4689 | 27.4636 | 25.3936 | 27.1356 |  | 585 | 8.2258 | 1.8353 | 1.8997 | -0.67616 | 2.2765 | -14.1273 | -16.9005 | -16.9044 | -4.8499 | -16.4409 | -8.5483 | -12.0548 | -12.061 | -13.2934 | -11.8633
590 | 36.2391 | 31.71 | 31.6538 | 30.3711 | 31.4241 | 26.7479 | 28.674 | 28.6659 | 25.1207 | 28.3572 | 31.1766 | 27.4126 | 27.4095 | 25.6211 | 27.1071 |  | 590 | 36.0916 | 30.4427 | 30.4121 | 28.2528 | 30.2957 | 25.6768 | 25.9273 | 25.918 | 24.3311 | 25.8315 | 30.706 | 26.0822 | 26.0774 | 23.8365 | 25.8302 |  | 590 | -3.267 | -8.8752 | -8.7789 | -11.1439 | -8.3451 | -7.4934 | -12.2463 | -12.247 | 6.2488 | -11.6989 | -5.3967 | -8.4361 | -8.4411 | -9.3948 | -8.2219
595 | 30.39 | 23.5746 | 23.5672 | 21.1597 | 23.5587 | 25.0582 | 23.9651 | 23.9588 | 39.9091 | 24.0952 | 30.5563 | 25.6734 | 25.6697 | 23.3729 | 25.5301 |  | 595 | 30.0299 | 23.5672 | 23.5619 | 20.9982 | 23.5585 | 25.0357 | 23.7247 | 23.7183 | 34.9834 | 23.9063 | 30.5477 | 25.4774 | 25.4733 | 23.0622 | 25.3607 |  | 595 | 4.6646 | -0.594 | -0.49714 | -2.6098 | -0.10361 | 1.0617 | -3.3862 | -3.3862 | 19.2067 | -3.011 | -0.72253 | -3.1657 | -3.1696 | -3.7983 | -2.9362
600 | 38.2695 | 28.9313 | 28.9767 | 25.4441 | 29.1639 | 31.8817 | 28.5667 | 28.5627 | 62.7677 | 28.852 | 33.4918 | 27.7428 | 27.7393 | 25.1648 | 27.8265 |  | 600 | 34.5955 | 26.4614 | 26.465 | 23.4347 | 26.5249 | 29.9233 | 27.541 | 27.5371 | 59.8411 | 27.8267 | 33.1033 | 27.4953 | 27.4922 | 24.9184 | 27.5578 |  | 600 | 16.3618 | 11.6967 | 11.8005 | 9.9104 | 12.1227 | 11.0017 | 7.5861 | 7.5854 | 18.9427 | 7.623 | 5.0864 | 3.697 | 3.6939 | 3.5129 | 3.8578
605 | 57.0032 | 46.309 | 46.398 | 42.3057 | 46.6172 | 47.7249 | 45.1482 | 45.145 | 72.4703 | 45.0623 | 41.6363 | 36.2245 | 36.2219 | 33.9144 | 36.3831 |  | 605 | 50.3479 | 39.2387 | 39.2653 | 35.2698 | 39.3778 | 44.658 | 42.4013 | 42.3989 | 72.1218 | 42.4088 | 40.4123 | 34.6914 | 34.6895 | 32.1065 | 34.8692 |  | 605 | 26.7293 | 24.5936 | 24.7186 | 23.3626 | 24.951 | 16.8324 | 15.5076 | 15.5051 | -7.0992 | 15.235 | 10.0214 | 10.4271 | 10.4241 | 10.9252 | 10.386
610 | 82.452 | 73.3588 | 73.4968 | 69.3899 | 73.6414 | 61.1318 | 61.7553 | 61.7517 | 64.5115 | 61.4518 | 53.3079 | 49.6041 | 49.6026 | 47.9235 | 49.6493 |  | 610 | 79.5513 | 68.1497 | 68.2429 | 63.4394 | 68.3561 | 60.9765 | 61.6645 | 61.6613 | 59.1384 | 61.3594 | 52.6525 | 48.4282 | 48.4275 | 46.3984 | 48.5247 |  | 610 | 21.6778 | 27.1501 | 27.2892 | 28.1143 | 27.3954 | 4.3548 | 3.3462 | 3.3406 | -25.7757 | 3.3691 | 8.3338 | 10.7368 | 10.7331 | 11.9936 | 10.5075
615 | 96.1333 | 93.3211 | 93.4918 | 91.152 | 93.5219 | 58.8368 | 60.7356 | 60.7305 | 53.2641 | 60.6508 | 60.4578 | 58.6079 | 58.6073 | 57.5014 | 58.6763 |  | 615 | 95.026 | 93.1306 | 93.3053 | 91.1026 | 93.338 | 57.0761 | 57.9493 | 57.9423 | 44.524 | 57.9153 | 60.2504 | 58.5407 | 58.5399 | 57.4802 | 58.5955 |  | 615 | -14.5489 | -5.9605 | -5.9024 | -3.0004 | -5.8614 | -14.2859 | -18.185 | -18.1901 | -29.2349 | -18.0096 | -5.0031 | -2.8046 | -2.8102 | -1.5602 | -3.0783
620 | 85.2283 | 84.5727 | 84.7 | 83.5657 | 84.6596 | 49.4905 | 50.7597 | 50.754 | 43.7203 | 50.785 | 56.9622 | 55.6633 | 55.6625 | 54.7445 | 55.7501 |  | 620 | 73.3025 | 74.1459 | 74.2751 | 73.6973 | 74.2503 | 45.0766 | 44.159 | 44.1513 | 34.4803 | 44.2129 | 53.9836 | 52.877 | 52.8741 | 52.1413 | 52.8274 |  | 620 | -43.481 | -40.6808 | -40.7099 | -39.3944 | -40.6712 | -20.4306 | -25.0305 | -25.0327 | -26.8807 | -24.9867 | -18.1786 | -17.3903 | -17.3965 | -16.6807 | -17.814
625 | 66.7246 | 65.6551 | 65.7484 | 64.8325 | 65.6583 | 40.6179 | 41.2223 | 41.217 | 35.9849 | 41.2618 | 48.8548 | 47.4472 | 47.4455 | 46.5122 | 47.3953 |  | 625 | 48.4217 | 48.0339 | 48.14 | 47.3259 | 48.0927 | 35.7191 | 33.8249 | 33.8182 | 27.7804 | 33.8544 | 43.7652 | 42.3137 | 42.3093 | 41.4761 | 42.0621 |  | 625 | -45.9077 | -44.7586 | -44.7815 | -44.3116 | -44.7002 | -19.3381 | -23.5617 | -23.562 | -22.8727 | -23.5884 | -21.7117 | -21.466 | -21.4709 | -21.0505 | -21.8425
630 | 51.718 | 50.3961 | 50.5338 | 49.4564 | 50.4586 | 33.1727 | 33.4435 | 33.4387 | 29.4833 | 33.4668 | 41.887 | 40.2195 | 40.2171 | 39.1507 | 40.0731 |  | 630 | 34.093 | 33.2692 | 33.418 | 32.1376 | 33.4136 | 29.3035 | 27.0788 | 27.0733 | 23.0783 | 27.074 | 36.6572 | 34.928 | 34.9232 | 33.9172 | 34.6222 |  | 630 | -38.8898 | -37.8541 | -37.9065 | -37.5913 | -37.81 | -15.5476 | -19.6266 | -19.6261 | -18.3481 | -19.6729 | -20.2676 | -19.941 | -19.9444 | -19.555 | -20.1782
635 | 40.6851 | 39.4664 | 39.6949 | 38.1581 | 39.6569 | 27.1067 | 26.9931 | 26.9889 | 23.7757 | 26.9907 | 36.8856 | 35.0932 | 35.0904 | 33.8821 | 34.9267 |  | 635 | 26.307 | 25.5695 | 25.7281 | 24.1699 | 25.747 | 25.1952 | 22.5474 | 22.543 | 19.6441 | 22.5207 | 32.2818 | 30.5737 | 30.5693 | 29.4802 | 30.2997 |  | 635 | -31.0357 | -30.0631 | -30.2283 | -29.5272 | -30.1622 | -9.9987 | -14.8406 | -14.8397 | -13.3938 | -14.8767 | -17.8448 | -17.2273 | -17.2295 | -16.7007 | -17.3726
640 | 31.8289 | 30.7164 | 30.9816 | 29.0319 | 30.9663 | 24.979 | 21.7116 | 21.7081 | 18.9889 | 21.6995 | 33.1554 | 31.4647 | 31.4619 | 30.2202 | 31.3124 |  | 640 | 21.9891 | 21.281 | 21.3475 | 19.873 | 21.37 | 24.8388 | 19.617 | 19.6135 | 17.3851 | 19.5947 | 29.3021 | 27.8344 | 27.8305 | 26.7971 | 27.6085 |  | 640 | -23.0122 | -22.1499 | -22.4532 | -21.164 | -22.4106 | -2.6429 | -9.3042 | -9.3032 | -7.6378 | -9.3228 | -15.5135 | -14.6721 | -14.6736 | -13.9706 | -14.7729
645 | 25.828 | 24.7257 | 24.7614 | 23.0198 | 24.7755 | 31.2728 | 19.0079 | 19.0051 | 17.3496 | 18.9945 | 30.1287 | 28.6796 | 28.677 | 27.5245 | 28.5525 |  | 645 | 21.7505 | 21.1064 | 20.9122 | 20.148 | 20.9403 | 31.2464 | 18.8074 | 18.8048 | 17.336 | 18.7879 | 27.0082 | 25.8479 | 25.8446 | 24.956 | 25.6665 |  | 645 | -13.9285 | -12.8795 | -13.2592 | -11.1343 | -13.2411 | 1.2847 | -2.753 | -2.7522 | -0.68791 | -2.7935 | -13.3528 | -12.4259 | -12.4269 | -11.6101 | -12.5092
650 | 33.1257 | 33.1418 | 32.7669 | 33.7145 | 32.7728 | 34.4158 | 22.3163 | 22.3144 | 22.5877 | 22.158 | 27.5215 | 26.3559 | 26.3536 | 25.3547 | 26.2542 |  | 650 | 31.5393 | 31.8263 | 31.4289 | 32.6919 | 31.4327 | 34.2397 | 22.0343 | 22.0323 | 21.8968 | 21.8747 | 25.1026 | 24.2251 | 24.2223 | 23.4945 | 24.0794 |  | 650 | -10.1286 | -9.2446 | -9.2679 | -8.2405 | -9.276 | -3.4773 | 3.5365 | 3.5369 | 5.5437 | 3.5317 | -11.2824 | -10.3815 | -10.3823 | -9.5325 | -10.4628
655 | 34.62 | 34.4761 | 34.2716 | 34.3501 | 34.2806 | 31.7978 | 28.5356 | 28.5337 | 29.1929 | 28.5413 | 25.2196 | 24.3144 | 24.3122 | 23.4716 | 24.2319 |  | 655 | 28.4284 | 28.3502 | 28.1043 | 28.285 | 28.1035 | 31.218 | 28.1421 | 28.1401 | 28.6685 | 28.0798 | 23.4678 | 22.8084 | 22.8059 | 22.208 | 22.6883 |  | 655 | -19.7578 | -19.618 | -19.6134 | -19.4908 | -19.6303 | -6.0447 | 4.7228 | 4.7227 | 5.5083 | 5.112 | -9.235 | -8.4241 | -8.4247 | -7.5976 | -8.5103
660 | 27.8766 | 27.5497 | 27.174 | 27.2421 | 27.1673 | 28.6602 | 30.6593 | 30.6571 | 30.8084 | 31.177 | 23.1996 | 22.5017 | 22.4997 | 21.7908 | 22.4304 |  | 660 | 21.8988 | 21.5859 | 21.2453 | 21.2419 | 21.2235 | 28.078 | 30.617 | 30.6149 | 30.7613 | 31.1179 | 22.0593 | 21.5486 | 21.5464 | 21.0331 | 21.4461 |  | 660 | -17.2496 | -17.1183 | -16.943 | -17.0562 | -16.9596 | -5.7473 | 1.6093 | 1.609 | 1.703 | 1.918 | -7.1839 | -6.4796 | -6.48 | -5.6965 | -6.5717
665 | 23.473 | 23.1158 | 22.8526 | 22.6234 | 22.8331 | 26.0616 | 29.7184 | 29.7161 | 29.6112 | 30.3567 | 21.4712 | 20.9301 | 20.9283 | 20.3187 | 20.8638 |  | 665 | 18.9605 | 18.6299 | 18.5527 | 18.0931 | 18.5234 | 25.66 | 29.7103 | 29.708 | 29.5988 | 30.3437 | 20.8477 | 20.4355 | 20.4335 | 19.9643 | 20.3459 |  | 665 | -13.8376 | -13.6846 | -13.3431 | -13.5815 | -13.3505 | -4.5572 | -0.69302 | -0.69317 | -0.85913 | -0.8856 | -5.1366 | -4.5236 | -4.524 | -3.7782 | -4.6199
670 | 20.0491 | 19.6867 | 19.6664 | 19.0302 | 19.6399 | 23.7165 | 27.8782 | 27.8758 | 27.4901 | 28.3008 | 20.0317 | 19.6199 | 19.6182 | 19.0839 | 19.5549 |  | 670 | 17.0185 | 16.6649 | 16.763 | 15.9937 | 16.7327 | 23.5033 | 27.8219 | 27.8196 | 27.3985 | 28.2055 | 19.7878 | 19.4513 | 19.4495 | 18.9955 | 19.3724 |  | 670 | -10.5989 | -10.4808 | -10.2844 | -10.3127 | -10.2833 | -3.1731 | -1.7702 | -1.7702 | -2.2421 | -2.3204 | -3.1162 | -2.5669 | -2.5672 | -1.835 | -2.6654
675 | 17.4143 | 16.9954 | 17.0468 | 16.152 | 17.0192 | 21.1624 | 25.232 | 25.2296 | 24.1892 | 25.2785 | 18.837 | 18.5565 | 18.5549 | 18.0938 | 18.4912 |  | 675 | 15.7186 | 15.3136 | 15.4044 | 14.5182 | 15.3783 | 21.1134 | 25.1318 | 25.1295 | 24.0219 | 25.1156 | 18.8028 | 18.546 | 18.5444 | 18.0933 | 18.477 |  | 675 | -7.4957 | -7.3714 | -7.3007 | -7.0789 | -7.2912 | -1.4397 | -2.2461 | -2.2457 | -2.8396 | -2.8651 | -1.1346 | -0.62554 | -0.62579 | 0.13259 | -0.72444
680 | 15.5476 | 15.0808 | 15.1159 | 14.1139 | 15.0957 | 18.6922 | 21.2991 | 21.2969 | 19.4592 | 21.0345 | 17.8037 | 17.6818 | 17.6803 | 17.3355 | 17.6156 |  | 680 | 14.8279 | 14.3982 | 14.4429 | 13.5402 | 14.4261 | 18.6481 | 21.256 | 21.2539 | 19.4163 | 20.9645 | 17.7834 | 17.6323 | 17.6309 | 17.2008 | 17.5731 |  | 680 | -4.6755 | -4.4857 | -4.4601 | -3.9831 | -4.446 | 1.2841 | -1.3541 | -1.3533 | -1.292 | -1.7151 | 0.85031 | 1.3213 | 1.3211 | 2.1565 | 1.2231
685 | 14.2 | 13.773 | 13.785 | 12.8888 | 13.7764 | 17.7141 | 17.7421 | 17.7405 | 16.2612 | 17.4993 | 16.91 | 16.9653 | 16.964 | 16.8474 | 16.8975 |  | 685 | 14.0326 | 13.6425 | 13.6575 | 12.8389 | 13.6506 | 16.9859 | 17.6236 | 17.6219 | 15.9585 | 17.3895 | 16.6431 | 16.6242 | 16.6229 | 16.2802 | 16.5746 |  | 685 | -2.174 | -1.8916 | -1.8709 | -1.1335 | -1.8573 | 5.0268 | 2.0467 | 2.0477 | 3.1227 | 1.9572 | 2.9921 | 3.385 | 3.3849 | 4.3348 | 3.2875
690 | 12.9957 | 12.7364 | 12.7402 | 12.2197 | 12.7423 | 18.8122 | 17.3864 | 17.3855 | 17.1373 | 17.2738 | 16.4207 | 16.5876 | 16.5864 | 16.8314 | 16.5133 |  | 690 | 12.9944 | 12.725 | 12.7277 | 12.1222 | 12.7294 | 16.5167 | 16.0256 | 16.0242 | 15.0404 | 15.9146 | 15.4621 | 15.552 | 15.5508 | 15.3952 | 15.5088 |  | 690 | 0.18669 | 0.54045 | 0.56426 | 1.5408 | 0.57344 | 9.0055 | 6.7428 | 6.7438 | 8.2141 | 6.7164 | 5.5283 | 5.7691 | 5.769 | 6.8031 | 5.6715
695 | 11.9554 | 11.9431 | 11.947 | 12.0706 | 11.9532 | 21.0748 | 19.5247 | 19.5243 | 19.9965 | 19.4567 | 16.8635 | 16.9826 | 16.9817 | 17.5794 | 16.8982 |  | 695 | 11.584 | 11.4842 | 11.481 | 11.2446 | 11.4872 | 16.9016 | 16.1064 | 16.1052 | 15.6226 | 16.0338 | 14.5356 | 14.6434 | 14.6424 | 14.7228 | 14.5997 |  | 695 | 2.9567 | 3.2788 | 3.3041 | 4.3885 | 3.3051 | 12.5889 | 11.0362 | 11.0372 | 12.4818 | 11.0218 | 8.5495 | 8.6012 | 8.6011 | 9.6059 | 8.5087
700 | 12.359 | 12.4506 | 12.459 | 13.081 | 12.4582 | 23.5209 | 22.2301 | 22.23 | 23.0165 | 22.2083 | 18.4242 | 18.3949 | 18.3941 | 19.1573 | 18.3125 |  | 700 | 10.4518 | 10.4378 | 10.4301 | 10.5484 | 10.4324 | 17.5575 | 16.8138 | 16.8128 | 16.6497 | 16.7552 | 14.1014 | 14.1422 | 14.1412 | 14.4047 | 14.0965 |  | 700 | 6.5958 | 6.7875 | 6.8147 | 7.7358 | 6.8097 | 15.6515 | 14.5421 | 14.5431 | 15.8918 | 14.5764 | 11.8576 | 11.7631 | 11.7631 | 12.6296 | 11.6892
705 | 14.6786 | 14.7321 | 14.7466 | 15.3901 | 14.7429 | 25.9275 | 24.8788 | 24.8791 | 25.8402 | 24.9467 | 20.762 | 20.6014 | 20.6008 | 21.3508 | 20.5441 |  | 705 | 10.2292 | 10.2081 | 10.198 | 10.4461 | 10.195 | 18.1096 | 17.556 | 17.5552 | 17.6568 | 17.538 | 14.1384 | 14.0869 | 14.0861 | 14.4398 | 14.0481 |  | 705 | 10.5273 | 10.6222 | 10.6519 | 11.3019 | 10.6496 | 18.5547 | 17.6279 | 17.629 | 18.8667 | 17.7414 | 15.2042 | 15.0325 | 15.0325 | 15.7274 | 14.9904
710 | 17.7034 | 17.7174 | 17.7361 | 18.2461 | 17.7374 | 28.6565 | 27.6585 | 27.6591 | 28.6873 | 27.855 | 23.5036 | 23.2632 | 23.2628 | 23.9227 | 23.2496 |  | 710 | 10.6048 | 10.5656 | 10.554 | 10.7924 | 10.5499 | 18.6904 | 18.2999 | 18.2994 | 18.6287 | 18.3697 | 14.5063 | 14.3747 | 14.3739 | 14.75 | 14.3561 |  | 710 | 14.1756 | 14.2224 | 14.2542 | 14.712 | 14.2588 | 21.7224 | 20.739 | 20.7402 | 21.8158 | 20.9394 | 18.4928 | 18.2906 | 18.2907 | 18.8344 | 18.2879
715 | 20.8325 | 20.8204 | 20.8422 | 21.2401 | 20.8511 | 31.9739 | 30.8314 | 30.8322 | 31.8183 | 31.1737 | 26.4723 | 26.1895 | 26.1892 | 26.7472 | 26.2315 |  | 715 | 11.1993 | 11.1488 | 11.1358 | 11.3354 | 11.1331 | 19.6538 | 19.2863 | 19.2862 | 19.7757 | 19.4971 | 15.0978 | 14.9045 | 14.9038 | 15.2685 | 14.9203 |  | 715 | 17.5661 | 17.5839 | 17.6179 | 17.9625 | 17.6302 | 25.2202 | 24.0544 | 24.0555 | 24.9265 | 24.3241 | 21.7448 | 21.5347 | 21.5349 | 21.9609 | 21.5749
720 | 24.0171 | 23.9857 | 24.0105 | 24.3306 | 24.0285 | 35.8203 | 34.4408 | 34.4417 | 35.3179 | 34.9209 | 29.6282 | 29.3234 | 29.3232 | 29.7902 | 29.4298 |  | 720 | 11.9044 | 11.8467 | 11.8317 | 11.9978 | 11.8314 | 21.2023 | 20.7192 | 20.7193 | 21.2982 | 21.1193 | 15.8666 | 15.6256 | 15.625 | 15.9656 | 15.6899 |  | 720 | 20.8592 | 20.856 | 20.8929 | 21.1668 | 20.9138 | 28.8714 | 27.5115 | 27.5126 | 28.1734 | 27.8108 | 25.0217 | 24.8133 | 24.8135 | 25.1507 | 24.8986
725 | 27.3003 | 27.2539 | 27.2831 | 27.5459 | 27.3122 | 40.0361 | 38.3995 | 38.4006 | 39.1454 | 38.9907 | 32.9925 | 32.6761 | 32.676 | 33.0669 | 32.8559 |  | 725 | 12.7427 | 12.6794 | 12.662 | 12.8047 | 12.664 | 23.3801 | 22.6825 | 22.6829 | 23.3042 | 23.3116 | 16.8101 | 16.5304 | 16.5299 | 16.8432 | 16.659 |  | 725 | 24.1439 | 24.1249 | 24.167 | 24.3889 | 24.1987 | 32.5002 | 30.9843 | 30.9853 | 31.4528 | 31.2545 | 28.3889 | 28.1863 | 28.1866 | 28.4557 | 28.3194
730 | 30.6515 | 30.5944 | 30.634 | 30.8439 | 30.6777 | 44.5139 | 42.6249 | 42.626 | 43.2415 | 43.2839 | 36.6121 | 36.2894 | 36.2895 | 36.6173 | 36.5533 |  | 730 | 13.7513 | 13.6832 | 13.6654 | 13.7906 | 13.6694 | 26.2009 | 25.2134 | 25.2141 | 25.8599 | 26.0997 | 17.954 | 17.6405 | 17.6401 | 17.9266 | 17.8531 |  | 730 | 27.3937 | 27.364 | 27.4171 | 27.5892 | 27.464 | 35.9861 | 34.3682 | 34.3689 | 34.6567 | 34.5298 | 31.9077 | 31.7133 | 31.7136 | 31.9291 | 31.8969
735 | 33.8804 | 33.8188 | 33.8769 | 34.0255 | 33.9444 | 49.1854 | 47.0584 | 47.0593 | 47.5355 | 47.7182 | 40.5487 | 40.2225 | 40.2226 | 40.4977 | 40.5839 |  | 735 | 14.7716 | 14.702 | 14.698 | 14.7914 | 14.7056 | 29.7223 | 28.3757 | 28.3767 | 29.0533 | 29.5265 | 19.3456 | 19 | 18.9997 | 19.2613 | 19.3223 |  | 735 | 30.4907 | 30.4559 | 30.5224 | 30.6423 | 30.5936 | 39.1891 | 37.5408 | 37.5412 | 37.6236 | 37.4862 | 35.6363 | 35.452 | 35.4524 | 35.624 | 35.689
740 | 37.1074 | 37.0451 | 37.1032 | 37.2117 | 37.208 | 53.8509 | 51.5203 | 51.5209 | 51.7103 | 52.0721 | 44.8775 | 44.5492 | 44.5495 | 44.7796 | 45.0249 |  | 740 | 15.3952 | 15.3308 | 15.347 | 15.3925 | 15.3698 | 34.0071 | 32.2396 | 32.2407 | 32.8898 | 33.6086 | 21.0536 | 20.6755 | 20.6754 | 20.9139 | 21.1426 |  | 740 | 33.7632 | 33.724 | 33.7804 | 33.879 | 33.8851 | 41.7544 | 40.1864 | 40.1863 | 39.9026 | 39.7738 | 39.6326 | 39.4608 | 39.4612 | 39.5957 | 39.7522
745 | 41.1043 | 41.0371 | 41.0802 | 41.1788 | 41.2255 | 57.5544 | 55.1317 | 55.1318 | 54.7064 | 55.4256 | 49.6904 | 49.3612 | 49.3615 | 49.5526 | 49.9715 |  | 745 | 15.9902 | 15.9323 | 15.9442 | 15.9671 | 15.9939 | 38.3238 | 36.1449 | 36.146 | 36.1512 | 37.5569 | 23.174 | 22.7612 | 22.7612 | 22.9782 | 23.421 |  | 745 | 37.8665 | 37.8181 | 37.8598 | 37.9572 | 37.9966 | 42.9394 | 41.6298 | 41.6292 | 41.0595 | 40.7612 | 43.9557 | 43.8002 | 43.8005 | 43.9028 | 44.143
750 | 45.9507 | 45.8757 | 45.9156 | 46.0015 | 46.1034 | 60.8711 | 58.4656 | 58.4652 | 58.4436 | 58.5052 | 55.1012 | 54.7727 | 54.773 | 54.9296 | 55.541 |  | 750 | 17.0918 | 17.0368 | 17.04 | 17.0517 | 17.1203 | 41.3262 | 38.8584 | 38.8592 | 38.7987 | 40.2538 | 25.8413 | 25.3898 | 25.39 | 25.5864 | 26.3086 |  | 750 | 42.6537 | 42.595 | 42.6366 | 42.7244 | 42.8067 | 44.6927 | 43.6836 | 43.6823 | 43.7071 | 42.4558 | 48.6659 | 48.5325 | 48.5328 | 48.6065 | 48.9148
755 | 51.4908 | 51.4085 | 51.4521 | 51.5211 | 51.6924 | 66.0243 | 63.62 | 63.6187 | 63.6542 | 63.3153 | 61.2497 | 60.9251 | 60.9254 | 61.0517 | 61.877 |  | 755 | 18.7578 | 18.7028 | 18.7013 | 18.7003 | 18.8187 | 46.134 | 43.3141 | 43.3144 | 43.457 | 44.7056 | 29.2447 | 28.7489 | 28.7493 | 28.9254 | 30.0182 |  | 755 | 47.9526 | 47.8857 | 47.9331 | 48.0075 | 48.1453 | 47.2321 | 46.5982 | 46.5962 | 46.5118 | 44.8356 | 53.8171 | 53.7156 | 53.7158 | 53.7645 | 54.108
760 | 57.731 | 57.6453 | 57.6973 | 57.7491 | 58.0064 | 71.0341 | 68.7672 | 68.7648 | 68.6734 | 67.9094 | 68.3 | 67.988 | 67.9882 | 68.0902 | 69.148 |  | 760 | 21.0148 | 20.9586 | 20.9565 | 20.939 | 21.1233 | 52.0146 | 48.9258 | 48.9249 | 49.0095 | 50.0599 | 33.6408 | 33.0969 | 33.0973 | 33.2551 | 34.8439 |  | 760 | 53.7703 | 53.7002 | 53.7569 | 53.8193 | 54.0236 | 48.3769 | 48.3238 | 48.3214 | 48.1052 | 45.8877 | 59.4407 | 59.3883 | 59.3882 | 59.4169 | 59.7273
765 | 64.7401 | 64.6564 | 64.7182 | 64.758 | 65.1187 | 75.3852 | 73.4507 | 73.4472 | 73.2368 | 71.8532 | 76.4695 | 76.1841 | 76.184 | 76.2676 | 77.5608 |  | 765 | 23.8042 | 23.7526 | 23.7579 | 23.7232 | 23.9919 | 57.8916 | 54.7709 | 54.7684 | 54.7408 | 55.3235 | 39.373 | 38.7855 | 38.786 | 38.9327 | 41.1834 |  | 765 | 60.2051 | 60.1353 | 60.1997 | 60.2562 | 60.5379 | 48.2856 | 48.9402 | 48.9378 | 48.6526 | 45.8497 | 65.5542 | 65.5722 | 65.5717 | 65.5819 | 65.7237
770 | 73.1244 | 73.0389 | 73.1001 | 73.131 | 73.6324 | 79.2801 | 77.8022 | 77.7979 | 77.4728 | 75.3326 | 86.0876 | 85.8399 | 85.8393 | 85.9013 | 87.3911 |  | 770 | 27.2018 | 27.1544 | 27.1624 | 27.1153 | 27.4913 | 63.4957 | 60.6271 | 60.6228 | 60.4573 | 60.2629 | 46.9889 | 46.3677 | 46.368 | 46.5079 | 49.6248 |  | 770 | 67.8767 | 67.8035 | 67.8662 | 67.9183 | 68.3078 | 47.4724 | 48.7599 | 48.7585 | 48.4452 | 45.2039 | 72.1326 | 72.2394 | 72.2384 | 72.2222 | 71.9346
775 | 83.703 | 83.6219 | 83.6866 | 83.7027 | 84.421 | 83.0566 | 81.9572 | 81.9528 | 81.5226 | 78.6183 | 97.5515 | 97.3481 | 97.3467 | 97.3791 | 98.9236 |  | 775 | 32.0809 | 32.0375 | 32.0413 | 31.9802 | 32.5281 | 69.0249 | 66.5179 | 66.512 | 66.1905 | 64.9972 | 57.339 | 56.6925 | 56.6923 | 56.8213 | 61.0062 |  | 775 | 77.3111 | 77.2413 | 77.3097 | 77.3525 | 77.9027 | 46.1948 | 47.8785 | 47.8792 | 47.5893 | 44.2289 | 78.9211 | 79.1367 | 79.1351 | 79.0824 | 77.8725
780 | 97.0724 | 97.0012 | 97.0737 | 97.0688 | 98.1158 | 86.8042 | 85.8924 | 85.8891 | 85.3815 | 81.851 | 111.2291 | 111.0816 | 111.0789 | 111.0718 | 112.2932 |  | 780 | 39.3855 | 39.3543 | 39.3561 | 39.2713 | 40.1172 | 74.6289 | 72.3755 | 72.3692 | 71.8959 | 69.6542 | 71.6104 | 70.9505 | 70.9491 | 71.055 | 76.3394 |  | 780 | 88.7234 | 88.6593 | 88.7379 | 88.7701 | 89.5395 | 44.3339 | 46.2525 | 46.2563 | 46.0541 | 42.9869 | 85.1109 | 85.4702 | 85.4679 | 85.3705 | 82.3533
785 | 114.279 | 114.2191 | 114.2982 | 114.2661 | 115.8217 | 90.4252 | 89.567 | 89.566 | 89.0268 | 85.121 | 127.1764 | 127.1161 | 127.1115 | 127.0545 | 127.1062 |  | 785 | 50.5445 | 50.5335 | 50.5323 | 50.4051 | 51.7885 | 80.213 | 78.0511 | 78.0458 | 77.4557 | 74.3081 | 91.0897 | 90.4598 | 90.456 | 90.5179 | 96.2949 |  | 785 | 102.4937 | 102.4322 | 102.5211 | 102.5479 | 103.5983 | 41.7444 | 43.935 | 43.9422 | 43.8907 | 41.5197 | 88.7497 | 89.3057 | 89.3031 | 89.1592 | 82.9655
790 | 136.9068 | 136.8572 | 136.9329 | 136.8835 | 139.2386 | 93.8576 | 93.0579 | 93.0601 | 92.547 | 88.5787 | 144.5809 | 144.6523 | 144.6457 | 144.532 | 141.8558 |  | 790 | 67.9203 | 67.9346 | 67.9178 | 67.7157 | 70.119 | 85.6332 | 83.4962 | 83.4935 | 82.8492 | 79.0965 | 116.1816 | 115.6848 | 115.6772 | 115.6676 | 119.8341 |  | 790 | 118.8709 | 118.8057 | 118.9025 | 118.9609 | 120.2943 | 38.4213 | 41.0874 | 41.0976 | 41.2426 | 39.874 | 86.055 | 86.8407 | 86.8397 | 86.6633 | 75.9135
795 | 168.727 | 168.6949 | 168.7424 | 168.7588 | 172.3638 | 97.1221 | 96.5505 | 96.5565 | 96.1299 | 92.4185 | 160.8373 | 161.0621 | 161.0543 | 160.8889 | 153.4685 |  | 795 | 96.0499 | 96.0951 | 96.0111 | 95.7663 | 100.1442 | 90.8204 | 88.8257 | 88.8271 | 88.2082 | 84.2433 | 144.0164 | 143.7876 | 143.7765 | 143.6766 | 142.2389 |  | 795 | 138.7199 | 138.6495 | 138.7655 | 138.9545 | 140.2868 | 34.4144 | 37.8415 | 37.8536 | 38.2134 | 38.0034 | 71.6094 | 72.5681 | 72.5728 | 72.4036 | 57.6253
800 | 219.0881 | 219.0945 | 219.0977 | 219.2309 | 224.8477 | 100.2801 | 100.2724 | 100.2822 | 99.9977 | 96.8199 | 171.1304 | 171.4641 | 171.4588 | 171.2685 | 158.185 |  | 800 | 149.5571 | 149.6605 | 149.3807 | 149.2219 | 157.657 | 95.7668 | 94.2649 | 94.2709 | 93.7621 | 89.9972 | 165.8306 | 165.9227 | 165.9135 | 165.7445 | 155.4761 |  | 800 | 160.1008 | 160.0128 | 160.2786 | 160.6082 | 160.3145 | 29.7457 | 34.186 | 34.1982 | 34.7595 | 35.7015 | 42.259 | 43.2385 | 43.253 | 43.1471 | 29.1492
805 | 296.3224 | 296.3949 | 296.5704 | 296.7945 | 303.3082 | 103.4175 | 104.4359 | 104.4492 | 104.3504 | 101.9066 | 170.9226 | 171.2896 | 171.2915 | 171.1229 | 154.3868 |  | 805 | 256.6333 | 256.8231 | 256.3785 | 256.3972 | 269.6861 | 100.5036 | 100.0632 | 100.0739 | 99.7531 | 96.5605 | 170.8695 | 171.2118 | 171.2131 | 171.0452 | 154.3798 |  | 805 | 148.1429 | 147.9589 | 149.0774 | 149.4908 | 138.7994 | 24.3766 | 29.9035 | 29.9141 | 30.632 | 32.5733 | 4.259 | 5.1601 | 5.1813 | 5.1568 | -1.4768
810 | 352.2767 | 352.4118 | 354.2231 | 354.5172 | 348.9361 | 106.6293 | 109.1762 | 109.1922 | 109.306 | 107.7045 | 160.4616 | 160.8677 | 160.8782 | 160.7649 | 144.2361 |  | 810 | 352.1241 | 352.2457 | 354.1158 | 354.4174 | 347.2922 | 105.0756 | 106.3876 | 106.4023 | 106.3311 | 104.0026 | 157.88 | 158.4402 | 158.4541 | 158.3396 | 141.9881 |  | 810 | -10.3688 | -10.8193 | -8.7162 | -8.4109 | -33.8304 | 18.1363 | 24.5178 | 24.525 | 25.3278 | 27.9948 | -28.6675 | -27.8411 | -27.8227 | -27.8198 | -25.366
815 | 282.5358 | 282.5048 | 285.3028 | 285.56 | 271.411 | 109.8804 | 114.4267 | 114.4444 | 114.785 | 114.0269 | 144.6156 | 145.1498 | 145.1664 | 145.1021 | 131.5851 |  | 815 | 232.5673 | 232.2614 | 234.8826 | 235.1928 | 216.299 | 109.3646 | 113.118 | 113.1355 | 113.3561 | 112.0624 | 136.257 | 137.0727 | 137.0935 | 137.0131 | 125.4719 |  | 815 | -160.4336 | -160.8215 | -161.9503 | -161.9532 | -163.9472 | 10.6341 | 17.2568 | 17.2592 | 18.055 | 21.0753 | -48.453 | -47.7444 | -47.7353 | -47.7704 | -39.6415
820 | 190.2103 | 190.0487 | 191.9978 | 192.1893 | 182.6947 | 112.7928 | 119.7192 | 119.7375 | 120.3159 | 120.2814 | 128.2981 | 129.0372 | 129.0565 | 129.0042 | 119.3492 |  | 820 | 117.3926 | 117.1546 | 118.0501 | 118.2 | 109.697 | 112.7829 | 119.5006 | 119.5192 | 120.0567 | 119.791 | 115.1438 | 116.2029 | 116.2241 | 116.1221 | 109.9782 |  | 820 | -149.6628 | -149.644 | -151.4177 | -151.5437 | -146.0956 | 1.499 | 7.2306 | 7.2268 | 7.8929 | 10.8505 | -56.5889 | -56.1023 | -56.1028 | -56.1936 | -46.3577
825 | 129.8931 | 129.8808 | 131.3741 | 131.4778 | 125.8104 | 114.8751 | 124.1752 | 124.1925 | 124.9947 | 125.4749 | 114.1268 | 115.0914 | 115.1106 | 115.0263 | 108.9168 |  | 825 | 68.5982 | 68.5956 | 68.7334 | 68.7688 | 65.2917 | 114.5118 | 124.0301 | 124.0469 | 124.867 | 125.4363 | 98.3566 | 99.5808 | 99.5988 | 99.4315 | 97.4483 |  | 825 | -110.3019 | -110.289 | -111.9593 | -112.0592 | -107.5419 | -9.1298 | -6.0012 | -6.0117 | -5.6484 | -3.1157 | -57.8869 | -57.7034 | -57.7108 | -57.831 | -48.6488
830 | 92.6666 | 92.7265 | 93.7417 | 93.8 | 90.2558 | 115.8026 | 126.7148 | 126.7293 | 127.6774 | 128.4062 | 102.9033 | 104.069 | 104.0867 | 103.9356 | 100.6648 |  | 830 | 51.0965 | 51.1409 | 50.6866 | 50.6988 | 49.0162 | 113.922 | 124.8078 | 124.8197 | 125.7633 | 126.8184 | 86.1834 | 87.4778 | 87.4914 | 87.2448 | 87.967 |  | 830 | -77.3061 | -77.3486 | -78.8566 | -78.9182 | -75.786 | -20.7849 | -21.9011 | -21.917 | -22.0253 | -20.1305 | -56.2273 | -56.3737 | -56.3852 | -56.4887 | -48.9409
835 | 71.9457 | 72.0225 | 72.309 | 72.3534 | 69.9679 | 115.2313 | 126.3047 | 126.3149 | 127.2691 | 127.9758 | 94.4736 | 95.8136 | 95.8289 | 95.6042 | 94.4085 |  | 835 | 48.2677 | 48.3367 | 47.3823 | 47.3977 | 46.3201 | 110.4734 | 120.2545 | 120.2593 | 121.0576 | 122.2129 | 77.5886 | 78.891 | 78.9002 | 78.5979 | 80.8462 |  | 835 | -53.3517 | -53.3929 | -54.6216 | -54.6669 | -52.44 | -32.7703 | -38.6232 | -38.6415 | -39.2744 | -37.9712 | -53.9006 | -54.3732 | -54.3869 | -54.4292 | -48.753
840 | 65.5319 | 65.6288 | 64.9562 | 65.0043 | 63.2396 | 112.8518 | 122.4535 | 122.459 | 123.2603 | 123.7879 | 88.245 | 89.7474 | 89.7598 | 89.4892 | 89.6657 |  | 840 | 53.5497 | 53.6626 | 52.2647 | 52.2978 | 51.3809 | 103.9023 | 110.1977 | 110.1956 | 110.5835 | 111.642 | 71.3541 | 72.6081 | 72.6129 | 72.2971 | 75.224 |  | 840 | -37.7738 | -37.7818 | -38.5708 | -38.607 | -36.868 | -44.0438 | -53.3979 | -53.4147 | -54.4461 | -53.4744 | -51.9209 | -52.751 | -52.7655 | -52.7394 | -48.7985
845 | 70.4948 | 70.6599 | 69.2087 | 69.2947 | 67.7801 | 108.5553 | 115.5309 | 115.5324 | 116.0576 | 116.4303 | 83.6677 | 85.2707 | 85.2798 | 84.9872 | 85.9786 |  | 845 | 63.2391 | 63.4509 | 61.7835 | 61.862 | 60.951 | 94.4908 | 96.2485 | 96.2419 | 96.0833 | 97.1141 | 66.5296 | 67.6245 | 67.6253 | 67.3195 | 70.3749 |  | 845 | -31.1502 | -31.0935 | -31.1872 | -31.2226 | -29.6499 | -53.4392 | -63.903 | -63.9158 | -65.095 | -64.2252 | -50.7356 | -51.9424 | -51.9565 | -51.8739 | -49.3932
850 | 80.1814 | 80.5367 | 78.8726 | 79.0543 | 77.5556 | 102.4747 | 106.4962 | 106.4952 | 106.6845 | 107.0445 | 80.0893 | 81.6931 | 81.699 | 81.4019 | 82.7852 |  | 850 | 72.5107 | 72.9512 | 71.4645 | 71.6295 | 70.7422 | 83.0471 | 80.8212 | 80.813 | 80.1297 | 81.2981 | 62.2055 | 63.0102 | 63.0075 | 62.7265 | 65.5558 |  | 850 | -34.2237 | -34.1214 | -33.3723 | -33.4483 | -31.787 | -60.0354 | -69.3497 | -69.3577 | -70.433 | -69.6358 | -50.4457 | -51.995 | -52.0076 | -51.8811 | -50.5551
855 | 87.5957 | 88.3048 | 86.9664 | 87.2943 | 85.7481 | 94.9014 | 96.3012 | 96.2991 | 96.1467 | 96.6331 | 76.7955 | 78.2818 | 78.2848 | 77.9985 | 79.4641 |  | 855 | 75.5404 | 76.3371 | 75.5403 | 75.7941 | 75.09 | 70.6444 | 65.8623 | 65.8546 | 64.7652 | 66.1458 | 57.6479 | 58.0372 | 58.0319 | 57.7859 | 60.1709 |  | 855 | -44.347 | -44.389 | -43.0908 | -43.3077 | -41.4032 | -63.369 | -70.2573 | -70.2615 | -71.0609 | -70.4464 | -50.7372 | -52.533 | -52.5433 | -52.3885 | -51.9038
860 | 89.1653 | 90.2977 | 89.4967 | 89.9613 | 88.4442 | 86.1789 | 85.5505 | 85.5482 | 85.0776 | 85.7658 | 73.2087 | 74.4592 | 74.4597 | 74.1964 | 75.5359 |  | 860 | 70.0906 | 71.1488 | 71.1201 | 71.3606 | 71.0679 | 58.3657 | 52.5 | 52.4937 | 51.1396 | 52.6954 | 52.4811 | 52.374 | 52.3672 | 52.16 | 54.0012 |  | 860 | -55.1158 | -55.6014 | -54.3285 | -54.7787 | -52.6472 | -63.4054 | -67.5473 | -67.5492 | -67.9922 | -67.6681 | -51.0416 | -52.9257 | -52.9332 | -52.7678 | -52.8161
865 | 85.2243 | 86.6841 | 86.3277 | 86.8597 | 85.5194 | 76.6912 | 74.6479 | 74.6458 | 73.8807 | 74.8076 | 68.9909 | 69.9155 | 69.9143 | 69.6826 | 70.7828 |  | 865 | 59.0962 | 60.0944 | 60.5207 | 60.5961 | 60.8741 | 47.2042 | 41.4314 | 41.4265 | 39.9203 | 41.5798 | 46.7109 | 46.1077 | 46.1005 | 45.9293 | 47.2373 |  | 865 | -61.4071 | -62.4723 | -61.5607 | -62.2311 | -60.0659 | -60.4426 | -62.0947 | -62.0954 | -62.167 | -62.1875 | -50.7724 | -52.5572 | -52.5619 | -52.4039 | -52.7147
870 | 77.8871 | 79.4787 | 79.3931 | 79.9026 | 78.8727 | 66.9242 | 64.0641 | 64.0623 | 62.9911 | 64.1982 | 64.0222 | 64.573 | 64.5707 | 64.3763 | 65.2005 |  | 870 | 46.9434 | 47.5674 | 48.1466 | 47.9499 | 48.7864 | 37.9912 | 33.1444 | 33.1408 | 31.5387 | 33.2447 | 40.632 | 39.6144 | 39.6076 | 39.4628 | 40.318 |  | 870 | -62.1507 | -63.6726 | -63.1282 | -63.9159 | -61.9741 | -55.0955 | -54.8239 | -54.824 | -54.5269 | -54.9199 | -49.4762 | -50.9939 | -50.9962 | -50.8625 | -51.2403
875 | 69.3949 | 70.9048 | 70.9856 | 71.3602 | 70.7181 | 57.4469 | 54.3947 | 54.3931 | 52.9237 | 54.4934 | 58.4074 | 58.5742 | 58.5714 | 58.4122 | 58.9541 |  | 875 | 36.4309 | 36.5322 | 37.1418 | 36.6342 | 37.8842 | 31.2457 | 27.8623 | 27.8596 | 26.1638 | 27.8872 | 34.7448 | 33.4561 | 33.4504 | 33.3113 | 33.814 |  | 875 | -59.063 | -60.7691 | -60.4933 | -61.2389 | -59.7146 | -48.2064 | -46.717 | -46.7168 | -46.004 | -46.817 | -46.9491 | -48.0794 | -48.0799 | -47.9827 | -48.2929
880 | 60.7005 | 62.0202 | 62.2599 | 62.4561 | 62.1975 | 48.8815 | 46.5054 | 46.5041 | 44.4186 | 46.5152 | 52.4257 | 52.2562 | 52.2534 | 52.1108 | 52.3906 |  | 880 | 27.4666 | 27.113 | 27.7129 | 27.0416 | 28.4651 | 27.1906 | 25.6476 | 25.6457 | 23.8711 | 25.5721 | 29.5032 | 28.1341 | 28.1297 | 27.971 | 28.2516 |  | 880 | -54.1307 | -55.7798 | -55.752 | -56.2985 | -55.3016 | -40.6211 | -38.7937 | -38.7934 | -37.4592 | -38.8553 | -43.3361 | -44.0362 | -44.0356 | -43.9677 | -44.1206
885 | 50.8241 | 51.8896 | 52.252 | 52.4169 | 52.3988 | 42.2111 | 41.8164 | 41.8154 | 39.0369 | 41.6728 | 46.2318 | 45.8409 | 45.8384 | 45.6923 | 45.7871 |  | 885 | 20.2872 | 19.5145 | 20.0129 | 19.2679 | 20.631 | 26.0225 | 26.243 | 26.2416 | 24.7826 | 26.0985 | 25.11 | 23.8385 | 23.8356 | 23.6525 | 23.8447 |  | 885 | -46.5995 | -48.0803 | -48.2676 | -48.7471 | -48.1664 | -33.2357 | -32.5564 | -32.5561 | -30.1612 | -32.4883 | -38.8184 | -39.155 | -39.1539 | -39.0941 | -39.0882
890 | 41.4237 | 41.9892 | 42.4507 | 42.4451 | 42.6402 | 39.1609 | 40.2895 | 40.2888 | 38.1504 | 40.1148 | 39.9777 | 39.4891 | 39.4873 | 39.34 | 39.3233 |  | 890 | 16.3531 | 15.2921 | 15.6385 | 14.735 | 15.9708 | 27.6839 | 27.4437 | 27.4428 | 27.5394 | 27.4014 | 21.8904 | 20.8161 | 20.8143 | 20.6217 | 20.7861 |  | 890 | -38.0591 | -39.1056 | -39.4651 | -39.8053 | -39.5364 | -27.698 | -29.4973 | -29.4971 | -26.4013 | -29.2978 | -33.4518 | -33.5571 | -33.5561 | -33.5019 | -33.3805
895 | 33.2563 | 33.3551 | 33.8138 | 33.5363 | 33.894 | 39.3346 | 38.2114 | 38.211 | 37.7256 | 38.1499 | 34.3823 | 33.8967 | 33.8954 | 33.7594 | 33.6599 |  | 895 | 15.2963 | 14.3822 | 14.4688 | 13.5588 | 14.5575 | 29.6349 | 26.7022 | 26.7017 | 28.0531 | 26.7472 | 20.4086 | 19.5505 | 19.5493 | 19.3461 | 19.5015 |  | 895 | -29.5297 | -30.0951 | -30.5619 | -30.6731 | -30.6085 | -25.8648 | -27.3332 | -27.3331 | -25.2238 | -27.203 | -27.6701 | -27.6905 | -27.6898 | -27.6663 | -27.435
900 | 28.5644 | 28.6298 | 28.7669 | 28.3665 | 28.7295 | 37.9607 | 35.2768 | 35.2767 | 35.4885 | 35.1859 | 30.633 | 30.2021 | 30.2014 | 30.0525 | 29.9058 |  | 900 | 17.7384 | 17.2232 | 17.0039 | 16.2189 | 16.9751 | 28.7243 | 25.9036 | 25.9033 | 27.2942 | 25.8878 | 20.7409 | 20.0256 | 20.0249 | 19.7686 | 19.9638 |  | 900 | -22.3891 | -22.8697 | -23.2034 | -23.2724 | -23.1783 | -24.818 | -23.947 | -23.9471 | -22.6817 | -23.83 | -22.5432 | -22.6085 | -22.6081 | -22.6353 | -22.2666
905 | 29.2839 | 29.605 | 29.4536 | 28.9804 | 29.2668 | 35.0596 | 33.3479 | 33.348 | 33.8798 | 33.2066 | 28.8484 | 28.3859 | 28.3855 | 28.1368 | 28.0661 |  | 905 | 21.4941 | 21.2344 | 20.9922 | 20.1283 | 20.8202 | 27.5679 | 26.4305 | 26.4305 | 27.7691 | 26.411 | 21.8969 | 21.1692 | 21.1687 | 20.7903 | 21.1411 |  | 905 | -19.8883 | -20.6291 | -20.6601 | -20.8498 | -20.5685 | -21.6606 | -20.3349 | -20.3351 | -19.4092 | -20.1281 | -18.7818 | -18.911 | -18.9109 | -18.9589 | -18.4597
910 | 29.1721 | 29.8031 | 29.7122 | 29.0133 | 29.298 | 33.6287 | 33.2878 | 33.2882 | 34.145 | 33.206 | 27.9395 | 27.3007 | 27.3004 | 26.8453 | 27.0579 |  | 910 | 21.3808 | 21.1019 | 21.0287 | 19.8881 | 20.7842 | 28.4543 | 28.2579 | 28.2582 | 29.6707 | 28.3313 | 22.9792 | 22.1608 | 22.1604 | 21.6248 | 22.2363 |  | 910 | -19.8462 | -21.0459 | -20.9907 | -21.1242 | -20.6491 | -17.9234 | -17.5946 | -17.5949 | -16.8976 | -17.3198 | -15.8925 | -15.9445 | -15.9445 | -15.9071 | -15.4169
915 | 25.2732 | 25.9214 | 25.9257 | 24.9166 | 25.4973 | 34.8703 | 34.8207 | 34.8215 | 35.9998 | 34.8724 | 27.4404 | 26.6642 | 26.664 | 26.01 | 26.5767 |  | 915 | 18.7508 | 18.0104 | 18.0165 | 16.6377 | 17.9777 | 31.1498 | 30.6256 | 30.6262 | 32.1834 | 30.8245 | 24.0579 | 23.2558 | 23.2556 | 22.6433 | 23.4495 |  | 915 | -16.9453 | -18.6425 | -18.6426 | -18.5479 | -18.0808 | -15.6724 | -16.5697 | -16.5703 | -16.1312 | -16.3075 | -13.1983 | -13.044 | -13.0441 | -12.7986 | -12.5076
920 | 20.9459 | 20.4865 | 20.5297 | 18.9062 | 20.4454 | 37.483 | 36.5234 | 36.5245 | 38.0327 | 36.6998 | 27.6876 | 26.9904 | 26.9904 | 26.3315 | 27.0714 |  | 920 | 17.9152 | 16.1105 | 16.115 | 14.4372 | 16.3971 | 33.9524 | 32.1969 | 32.1976 | 33.9406 | 32.4922 | 25.5954 | 24.98 | 24.9799 | 24.4573 | 25.2704 |  | 920 | -10.8525 | -12.655 | -12.7192 | -12.207 | -12.2127 | -15.8812 | -17.2429 | -17.244 | -17.1617 | -17.0625 | -10.5583 | -10.2217 | -10.2219 | -9.7563 | -9.7091
925 | 21.6653 | 18.9393 | 18.9137 | 16.9429 | 19.2201 | 39.3531 | 37.0895 | 37.0908 | 38.9569 | 37.3485 | 29.1921 | 28.7694 | 28.7696 | 28.3077 | 29.0132 |  | 925 | 21.1948 | 18.2409 | 18.1846 | 16.5524 | 18.5537 | 35.1325 | 32.1513 | 32.1519 | 34.0342 | 32.4887 | 27.984 | 27.6555 | 27.6556 | 27.3325 | 28.0416 |  | 925 | -4.4907 | -5.096 | -5.2008 | -3.6164 | -5.017 | -17.7306 | -18.4912 | -18.4928 | -18.9554 | -18.4227 | -8.3113 | -7.9281 | -7.9283 | -7.3661 | -7.4451
930 | 27.1727 | 25.0146 | 24.8828 | 24.8103 | 25.0378 | 39.6073 | 36.2859 | 36.287 | 38.4419 | 36.5896 | 32.0564 | 31.9649 | 31.9653 | 31.7149 | 32.3713 |  | 930 | 27.0968 | 25.0049 | 24.8715 | 24.77 | 25.0288 | 34.4234 | 30.832 | 30.8321 | 32.6368 | 31.1633 | 31.2433 | 31.208 | 31.2083 | 31.0632 | 31.7138 |  | 930 | -2.0298 | -0.69535 | -0.7481 | 1.4134 | -0.67258 | -19.5901 | -19.1325 | -19.1344 | -20.313 | -19.1741 | -7.1743 | -6.9149 | -6.9152 | -6.3963 | -6.4911
935 | 30.3958 | 29.8909 | 29.7722 | 30.4819 | 29.8545 | 38.5753 | 34.6085 | 34.6092 | 36.8512 | 34.9283 | 35.5579 | 35.7225 | 35.7233 | 35.5811 | 36.2678 |  | 935 | 30.3377 | 29.8794 | 29.7604 | 30.481 | 29.8467 | 32.6375 | 29.092 | 29.0917 | 30.5058 | 29.3833 | 34.6779 | 34.8397 | 34.8403 | 34.7864 | 35.462 |  | 935 | -1.8778 | -0.82723 | -0.8357 | 0.22888 | -0.68337 | -20.5632 | -18.7458 | -18.7476 | -20.6738 | -18.8841 | -7.862 | -7.8927 | -7.8933 | -7.4781 | -7.6026
940 | 34.6728 | 34.5347 | 34.3811 | 34.8916 | 34.5018 | 36.8326 | 32.6676 | 32.6679 | 34.6963 | 32.9724 | 38.4531 | 38.7137 | 38.7148 | 38.5986 | 39.3262 |  | 940 | 34.6725 | 34.534 | 34.3803 | 34.8866 | 34.4992 | 30.5393 | 27.5971 | 27.5965 | 28.3045 | 27.8189 | 37.0369 | 37.1937 | 37.1945 | 37.1642 | 37.8561 |  | 940 | -0.14232 | 0.20884 | 0.22773 | 0.59185 | 0.42385 | -20.5911 | -17.4806 | -17.4822 | -20.0671 | -17.7 | -10.3397 | -10.7414 | -10.7424 | -10.4248 | -10.652
945 | 41.8349 | 41.7428 | 41.5846 | 41.801 | 41.7349 | 34.7709 | 30.9997 | 30.9997 | 32.3721 | 31.242 | 39.8291 | 40.0228 | 40.024 | 39.9041 | 40.6137 |  | 945 | 41.7666 | 41.6765 | 41.5247 | 41.7487 | 41.6842 | 28.5288 | 26.7499 | 26.7493 | 26.4065 | 26.8687 | 37.4486 | 37.3971 | 37.3977 | 37.36 | 37.9911 |  | 945 | -2.3905 | -2.3516 | -2.2318 | -2.09 | -2.0564 | -19.8777 | -15.6659 | -15.6672 | -18.7256 | -15.9416 | -13.5632 | -14.2579 | -14.2594 | -14.0204 | -14.3578
950 | 46.0878 | 46.2391 | 46.1526 | 46.2819 | 46.284 | 32.633 | 30.1403 | 30.1403 | 30.1842 | 30.2543 | 39.5872 | 39.6225 | 39.6236 | 39.4926 | 40.1338 |  | 950 | 44.9468 | 45.0614 | 45.0138 | 45.1692 | 45.1795 | 26.803 | 26.819 | 26.8184 | 25.0223 | 26.8017 | 36.0872 | 35.7442 | 35.7445 | 35.6804 | 36.2084 |  | 950 | -10.1916 | -10.3694 | -10.1892 | -10.0877 | -10.0512 | -18.6148 | -13.7543 | -13.7554 | -16.881 | -14.0353 | -16.2745 | -17.0967 | -17.0986 | -16.9284 | -17.311
955 | 44.7408 | 45.4218 | 45.4077 | 45.6813 | 45.5063 | 30.6194 | 30.4741 | 30.474 | 28.4556 | 30.4155 | 38.1998 | 38.0575 | 38.0584 | 37.9075 | 38.4745 |  | 955 | 41.3878 | 41.8189 | 41.862 | 42.1118 | 42.0161 | 25.4949 | 27.8197 | 27.8193 | 24.3173 | 27.6679 | 33.7773 | 33.1699 | 33.1698 | 33.058 | 33.5052 |  | 955 | -16.9939 | -17.7291 | -17.5907 | -17.7023 | -17.4777 | -16.9576 | -12.4391 | -12.4401 | -14.7781 | -12.633 | -17.8415 | -18.6583 | -18.6604 | -18.5512 | -18.9125
960 | 40.1654 | 41.3298 | 41.35 | 41.8296 | 41.418 | 28.9723 | 31.651 | 31.6512 | 27.5489 | 31.4852 | 36.2563 | 35.9482 | 35.9489 | 35.761 | 36.2824 |  | 960 | 35.4738 | 35.8049 | 35.8719 | 36.083 | 36.0103 | 24.7416 | 29.1037 | 29.1035 | 24.4095 | 28.9148 | 31.2937 | 30.4814 | 30.481 | 30.2983 | 30.7177 |  | 960 | -18.838 | -20.6437 | -20.5677 | -21.1597 | -20.4624 | -15.0747 | -12.4402 | -12.4412 | -12.7716 | -12.46 | -18.3091 | -19.0566 | -19.0586 | -18.9963 | -19.3089
965 | 35.6298 | 36.3786 | 36.4075 | 36.8799 | 36.4615 | 28.0055 | 32.4406 | 32.441 | 27.6426 | 32.3227 | 34.182 | 33.7185 | 33.719 | 33.4709 | 33.9873 |  | 965 | 31.3286 | 30.4989 | 30.5563 | 30.3051 | 30.6943 | 24.6671 | 29.4412 | 29.4411 | 25.1888 | 29.3637 | 29.036 | 28.0633 | 28.0626 | 27.7902 | 28.2283 |  | 965 | -16.9707 | -19.8298 | -19.7944 | -21.0173 | -19.68 | -13.2605 | -13.6238 | -13.6249 | -11.3859 | -13.5104 | -18.0367 | -18.692 | -18.694 | -18.655 | -18.9288
970 | 33.437 | 32.427 | 32.4531 | 32.1327 | 32.5361 | 27.8675 | 31.9206 | 31.9211 | 28.2764 | 31.9329 | 32.1432 | 31.5261 | 31.5264 | 31.1973 | 31.7405 |  | 970 | 30.0054 | 27.404 | 27.4454 | 26.0791 | 27.6104 | 25.1554 | 28.2893 | 28.2892 | 26.035 | 28.359 | 27.0666 | 25.961 | 25.9601 | 25.5891 | 26.0713 |  | 970 | -14.755 | -17.3358 | -17.3193 | -18.772 | -17.2122 | -11.992 | -14.7865 | -14.7878 | -11.0332 | -14.6791 | -17.3373 | -17.8864 | -17.8882 | -17.8458 | -18.1038
975 | 32.0626 | 29.7975 | 29.8188 | 28.3305 | 29.9279 | 28.0781 | 30.2482 | 30.2487 | 28.4755 | 30.3655 | 30.1718 | 29.4021 | 29.4021 | 28.9743 | 29.5688 |  | 975 | 29.0687 | 25.6522 | 25.6817 | 23.4411 | 25.8501 | 25.5924 | 26.2839 | 26.2837 | 26.0997 | 26.4301 | 25.3531 | 24.1395 | 24.1384 | 23.6653 | 24.2068 |  | 975 | -13.5286 | -15.1611 | -15.1529 | -15.9102 | -15.0816 | -11.5501 | -14.9703 | -14.9717 | -11.3868 | -14.9503 | -16.3572 | -16.7859 | -16.7876 | -16.7171 | -16.9807
980 | 30.9927 | 27.4474 | 27.4623 | 25.2062 | 27.5786 | 27.8307 | 28.0617 | 28.062 | 27.7337 | 28.2301 | 28.3157 | 27.4052 | 27.405 | 26.8557 | 27.5316 |  | 980 | 28.5827 | 24.4327 | 24.4514 | 21.8361 | 24.6103 | 25.3567 | 24.2779 | 24.2775 | 25.2248 | 24.4296 | 23.9025 | 22.6108 | 22.6095 | 22.0276 | 22.6461 |  | 980 | -11.9825 | -12.5061 | -12.5024 | -12.591 | -12.4463 | -11.4712 | -14.0726 | -14.0741 | -11.5267 | -14.1469 | -15.1807 | -15.4854 | -15.4869 | -15.3627 | -15.657
985 | 30.4495 | 26.5828 | 26.5912 | 23.7608 | 26.717 | 26.9519 | 25.9706 | 25.9708 | 26.3804 | 26.1387 | 26.6214 | 25.5714 | 25.571 | 24.8696 | 25.6651 |  | 985 | 28.4047 | 24.5931 | 24.6043 | 21.8604 | 24.7566 | 24.591 | 22.8147 | 22.8141 | 24.0236 | 22.9245 | 22.6563 | 21.301 | 21.2996 | 20.6133 | 21.3101 |  | 985 | -10.9702 | -10.0909 | -10.0857 | -9.3114 | -10.0454 | -11.0311 | -12.4081 | -12.4096 | -10.899 | -12.5579 | -13.9781 | -14.1478 | -14.1492 | -13.9135 | -14.3031
990 | 30.203 | 26.7233 | 26.7305 | 24.0365 | 26.8538 | 25.9137 | 24.5161 | 24.516 | 25.0975 | 24.6254 | 24.851 | 23.7342 | 23.7336 | 22.9251 | 23.7837 |  | 990 | 28.5361 | 25.3448 | 25.3543 | 22.9302 | 25.495 | 23.8843 | 22.179 | 22.1783 | 23.1765 | 22.2101 | 21.3903 | 20.0427 | 20.0412 | 19.3322 | 20.0131 |  | 990 | -9.8952 | -8.4719 | -8.4662 | -7.2086 | -8.434 | -10.0526 | -10.4467 | -10.448 | -9.6299 | -10.6358 | -12.6501 | -12.7123 | -12.7135 | -12.3217 | -12.8505
995 | 30.3546 | 27.303 | 27.3103 | 24.6492 | 27.4246 | 25.2133 | 23.9821 | 23.982 | 24.4206 | 23.9926 | 22.9787 | 21.8214 | 21.8206 | 21.0543 | 21.8047 |  | 995 | 28.8042 | 26.1316 | 26.1398 | 23.7814 | 26.2692 | 23.6138 | 22.3298 | 22.3292 | 22.9909 | 22.2752 | 20.2362 | 18.8632 | 18.8617 | 18.241 | 18.7931 |  | 995 | -9.577 | -7.9116 | -7.9096 | -6.483 | -7.8761 | -8.8375 | -8.7478 | -8.7489 | -8.2331 | -8.914 | -10.8865 | -10.9705 | -10.9716 | -10.5142 | -11.0574
1000 | 29.9703 | 27.0969 | 27.1003 | 24.2151 | 27.212 | 25.0719 | 24.1399 | 24.1398 | 24.4084 | 24.0855 | 21.6308 | 20.2117 | 20.2106 | 19.4958 | 20.1644 |  | 1000 | 28.5167 | 25.9966 | 25.9986 | 23.4412 | 26.1306 | 23.8258 | 22.8779 | 22.8773 | 23.3056 | 22.788 | 19.7648 | 18.1499 | 18.1482 | 17.511 | 18.0866 |  | 1000 | -9.2202 | -7.6432 | -7.6485 | -6.073 | -7.5947 | -7.8059 | -7.7031 | -7.7043 | -7.254 | -7.7988 | -8.7888 | -8.8935 | -8.8944 | -8.5705 | -8.9149
1005 | 29.7732 | 26.4523 | 26.4389 | 22.876 | 26.6009 | 25.2696 | 24.3955 | 24.3955 | 24.5674 | 24.347 | 21.1851 | 19.3056 | 19.3041 | 18.3447 | 19.2685 |  | 1005 | 28.5596 | 25.6364 | 25.6202 | 22.4097 | 25.8048 | 24.1988 | 23.2741 | 23.2736 | 23.585 | 23.2093 | 19.9698 | 18.0132 | 18.0114 | 17.0766 | 17.98 |  | 1005 | -8.4139 | -6.5193 | -6.5285 | -4.5952 | -6.4591 | -7.2782 | -7.3115 | -7.3128 | -6.8779 | -7.3556 | -7.0721 | -6.9448 | -6.9454 | -6.7022 | -6.9279
1010 | 30.4376 | 26.9308 | 26.8908 | 22.32 | 27.1442 | 25.3711 | 24.3283 | 24.3282 | 24.4298 | 24.3113 | 21.1683 | 18.9316 | 18.9299 | 17.5095 | 18.9226 |  | 1010 | 29.3314 | 26.4585 | 26.4198 | 22.2539 | 26.6763 | 24.3474 | 23.2407 | 23.24 | 23.4655 | 23.2111 | 20.3292 | 18.1694 | 18.1676 | 16.8113 | 18.1707 |  | 1010 | -8.1311 | -5.0214 | -5.0107 | -1.7163 | -5.0183 | -7.1341 | -7.193 | -7.1945 | -6.7957 | -7.2307 | -5.9008 | -5.3178 | -5.3181 | -4.8952 | -5.2814
1015 | 31.1415 | 28.6144 | 28.5759 | 24.2145 | 28.8016 | 25.235 | 23.9262 | 23.9259 | 23.9237 | 23.9302 | 21.2201 | 18.8804 | 18.8787 | 17.0057 | 18.906 |  | 1015 | 29.8579 | 28.1955 | 28.164 | 24.1909 | 28.3716 | 24.2085 | 22.8657 | 22.8648 | 22.9708 | 22.8529 | 20.5925 | 18.4513 | 18.4496 | 16.7176 | 18.4858 |  | 1015 | -8.8488 | -4.8785 | -4.8344 | 1.0707 | -4.958 | -7.1242 | -7.0445 | -7.0461 | -6.6849 | -7.0995 | -5.1228 | -4.0022 | -4.0022 | -3.1169 | -3.9638
1020 | 31.2622 | 29.8415 | 29.8242 | 27.3015 | 29.9601 | 24.8956 | 23.3138 | 23.3132 | 23.1421 | 23.3212 | 21.1529 | 18.9756 | 18.974 | 16.8715 | 19.0276 |  | 1020 | 29.6295 | 29.2002 | 29.1942 | 27.2277 | 29.3036 | 23.8461 | 22.3059 | 22.3047 | 22.2361 | 22.2899 | 20.6422 | 18.7369 | 18.7354 | 16.8135 | 18.7942 |  | 1020 | -9.9708 | -6.1533 | -6.0972 | 2.007 | -6.2375 | -7.1523 | -6.781 | -6.7826 | -6.412 | -6.8584 | -4.6201 | -3 | -2.9997 | -1.3973 | -2.9716
1025 | 30.7856 | 30.0378 | 30.0382 | 29.7694 | 30.1197 | 24.367 | 22.5852 | 22.5841 | 22.177 | 22.5775 | 20.8127 | 19.006 | 19.0046 | 17.0794 | 19.0712 |  | 1025 | 28.6974 | 28.9891 | 29.0035 | 29.7441 | 29.0599 | 23.2741 | 21.6523 | 21.6508 | 21.3661 | 21.6156 | 20.3698 | 18.8687 | 18.8674 | 17.0782 | 18.9365 |  | 1025 | -11.1451 | -7.8677 | -7.816 | 1.2277 | -7.9196 | -7.2158 | -6.424 | -6.4255 | -5.942 | -6.5202 | -4.2707 | -2.2799 | -2.2795 | 0.2088 | -2.2621
1030 | 29.6279 | 29.2125 | 29.2249 | 31.1537 | 29.2856 | 23.5859 | 21.7714 | 21.77 | 21.1006 | 21.7291 | 20.0698 | 18.7614 | 18.7602 | 17.5268 | 18.8326 |  | 1030 | 27.0119 | 27.6393 | 27.6664 | 31.1511 | 27.7083 | 22.4272 | 20.922 | 20.9202 | 20.4319 | 20.8484 | 19.6897 | 18.6829 | 18.6818 | 17.4474 | 18.7557 |  | 1030 | -12.1726 | -9.4573 | -9.4161 | -0.40203 | -9.4813 | -7.3015 | -6.022 | -6.0232 | -5.2698 | -6.1235 | -3.8875 | -1.7135 | -1.713 | 1.6665 | -1.6996
1035 | 27.5909 | 27.283 | 27.3028 | 31.4487 | 27.3596 | 22.4338 | 20.8405 | 20.8387 | 19.9784 | 20.7492 | 18.8865 | 18.1208 | 18.1199 | 18.09 | 18.1996 |  | 1035 | 24.5158 | 25.2122 | 25.2452 | 31.3745 | 25.2918 | 21.2122 | 20.0725 | 20.0704 | 19.4881 | 19.9548 | 18.6131 | 18.0902 | 18.0893 | 17.8404 | 18.1702 |  | 1035 | -12.6584 | -10.4262 | -10.3982 | -2.1585 | -10.434 | -7.3019 | -5.6056 | -5.6063 | -4.3988 | -5.6862 | -3.2019 | -1.0528 | -1.0522 | 2.9952 | -1.0351
1040 | 24.6275 | 24.2623 | 24.2844 | 30.91 | 24.3481 | 20.8442 | 19.7018 | 19.6999 | 18.884 | 19.5671 | 17.4513 | 17.1857 | 17.185 | 18.7062 | 17.2817 |  | 1040 | 21.4915 | 22.0473 | 22.0785 | 30.7357 | 22.1432 | 19.6254 | 19.0137 | 19.0117 | 18.5853 | 18.866 | 17.3437 | 17.1857 | 17.185 | 18.2097 | 17.2817 |  | 1040 | -12.0261 | -10.1279 | -10.1129 | -3.278 | -10.1246 | -7.0232 | -5.1613 | -5.1615 | -3.3453 | -5.1907 | -1.9352 | 0.020677 | 0.021266 | 4.2814 | 0.047571
1045 | 21.2378 | 20.7087 | 20.7267 | 30.5702 | 20.8204 | 18.8572 | 18.2082 | 18.2064 | 17.8796 | 18.0605 | 16.2845 | 16.3998 | 16.3993 | 19.448 | 16.5302 |  | 1045 | 18.7687 | 19.0414 | 19.0641 | 30.3701 | 19.1682 | 17.7745 | 17.6236 | 17.6218 | 17.7502 | 17.4814 | 16.2845 | 16.3088 | 16.3083 | 18.6116 | 16.4362 |  | 1045 | -9.9389 | -8.141 | -8.1338 | -3.4924 | -8.1281 | -6.2977 | -4.5767 | -4.5765 | -2.1472 | -4.5369 | 0.024784 | 1.7254 | 1.7259 | 5.6422 | 1.7606
1050 | 18.6961 | 17.9941 | 18.004 | 31.4539 | 18.1729 | 16.5928 | 16.2524 | 16.2509 | 16.9841 | 16.1422 | 16.0551 | 16.4001 | 16.3998 | 20.4974 | 16.579 |  | 1050 | 17.4002 | 17.3383 | 17.3509 | 31.1758 | 17.5248 | 15.8197 | 15.855 | 15.8535 | 16.9644 | 15.7639 | 15.8617 | 15.9091 | 15.9087 | 19.2266 | 16.086 |  | 1050 | -6.8392 | -4.8135 | -4.8053 | -4.1732 | -4.8098 | -5.0059 | -3.5722 | -3.5717 | -0.81886 | -3.4745 | 2.4842 | 3.9831 | 3.9835 | 7.1051 | 4.0132
1055 | 18.3455 | 17.6874 | 17.6931 | 32.5085 | 17.9572 | 14.3246 | 14.0606 | 14.0594 | 16.2529 | 14.0354 | 17.05 | 17.5046 | 17.5044 | 21.9475 | 17.7245 |  | 1055 | 17.8974 | 17.6409 | 17.6478 | 31.7441 | 17.9066 | 13.9899 | 13.9466 | 13.9454 | 16.2376 | 13.935 | 16.2968 | 16.2838 | 16.2835 | 20.2339 | 16.5211 |  | 1055 | -4.03 | -1.282 | -1.2649 | -7.0083 | -1.3467 | -3.0781 | -1.7869 | -1.7863 | 0.70438 | -1.6759 | 5.0116 | 6.4225 | 6.4229 | 8.5018 | 6.4196
1060 | 19.7404 | 19.8041 | 19.8162 | 31.5456 | 20.0978 | 12.5916 | 12.499 | 12.4981 | 15.9213 | 12.5599 | 18.925 | 19.4378 | 19.4377 | 23.6494 | 19.6686 |  | 1060 | 19.496 | 19.7816 | 19.7923 | 29.5176 | 20.0851 | 12.5786 | 12.4687 | 12.4678 | 15.7311 | 12.5245 | 17.5322 | 17.4456 | 17.4453 | 21.6439 | 17.7375 |  | 1060 | -3.0967 | 0.94332 | 0.97412 | -11.1281 | 0.71453 | -0.57195 | 0.86929 | 0.8699 | 2.4533 | 0.94165 | 7.1258 | 8.5719 | 8.5723 | 9.5309 | 8.4991
1065 | 20.439 | 22.381 | 22.4116 | 27.7113 | 22.5555 | 12.0491 | 12.5649 | 12.5644 | 16.142 | 12.6473 | 21.0279 | 21.6117 | 21.6115 | 25.276 | 21.813 |  | 1065 | 19.9407 | 22.3756 | 22.4053 | 24.1433 | 22.5555 | 11.8355 | 11.9239 | 11.9232 | 15.5854 | 12.0081 | 19.2699 | 19.1498 | 19.1495 | 23.2574 | 19.4684 |  | 1065 | -4.4857 | 0.48865 | 0.53041 | -13.6021 | 0.043482 | 2.2587 | 3.962 | 3.9627 | 4.2024 | 3.9697 | 8.4166 | 10.0174 | 10.0177 | 9.8981 | 9.8381
1070 | 18.4536 | 22.8463 | 22.9028 | 21.963 | 22.7763 | 12.8219 | 14.0759 | 14.0758 | 16.6168 | 14.1148 | 22.682 | 23.4148 | 23.4146 | 26.4 | 23.5438 |  | 1070 | 17.4456 | 22.7129 | 22.773 | 17.8604 | 22.5824 | 11.7988 | 12.3107 | 12.3101 | 15.6075 | 12.3856 | 20.9732 | 20.9232 | 20.9229 | 24.6635 | 21.2174 |  | 1070 | -6.0156 | -2.4661 | -2.4347 | -12.782 | -2.9654 | 5.0189 | 6.8248 | 6.8255 | 5.7031 | 6.7694 | 8.6369 | 10.5104 | 10.5108 | 9.4164 | 10.2044
1075 | 14.316 | 19.8806 | 19.9524 | 15.8506 | 19.6123 | 14.279 | 15.9865 | 15.9867 | 17.0277 | 15.9611 | 23.3153 | 24.3808 | 24.3808 | 26.5672 | 24.4025 |  | 1075 | 13.3571 | 19.2901 | 19.3628 | 12.7706 | 18.9397 | 12.222 | 13.1846 | 13.1842 | 15.5113 | 13.2241 | 21.9273 | 22.1668 | 22.1665 | 25.2667 | 22.3784 |  | 1075 | -5.1513 | -4.8096 | -4.8144 | -9.3891 | -5.0923 | 7.3833 | 9.0408 | 9.0416 | 7.0244 | 8.9376 | 7.9246 | 10.1517 | 10.1522 | 8.2101 | 9.7307
1080 | 10.1777 | 14.9207 | 14.9836 | 10.6459 | 14.6188 | 15.7604 | 17.5825 | 17.5829 | 17.3809 | 17.4947 | 22.7233 | 24.3884 | 24.3886 | 25.5869 | 24.2788 |  | 1080 | 9.9726 | 14.4062 | 14.4617 | 9.4843 | 14.0779 | 12.7244 | 14.0128 | 14.0127 | 15.2211 | 14.002 | 21.6325 | 22.4938 | 22.4937 | 24.6382 | 22.5797 |  | 1080 | -2.0325 | -3.8844 | -3.9202 | -4.8358 | -3.9396 | 9.2995 | 10.6201 | 10.6208 | 8.3914 | 10.4885 | 6.9557 | 9.4247 | 9.4253 | 6.9028 | 8.9228
1085 | 8.2939 | 10.7202 | 10.7519 | 7.7531 | 10.4901 | 17.0422 | 18.7177 | 18.7183 | 17.8587 | 18.5739 | 21.2628 | 23.6321 | 23.6326 | 23.7926 | 23.3656 |  | 1085 | 8.0388 | 10.7118 | 10.7416 | 7.753 | 10.483 | 13.0431 | 14.4661 | 14.4664 | 14.8254 | 14.3955 | 20.2215 | 21.9041 | 21.9043 | 22.9495 | 21.8293 |  | 1085 | 2.0414 | -0.42426 | -0.47095 | -0.055297 | -0.38738 | 10.9688 | 11.8779 | 11.8785 | 9.9569 | 11.7371 | 6.5725 | 8.8707 | 8.8712 | 6.2776 | 8.3329
1090 | 9.6462 | 9.6288 | 9.6176 | 8.5006 | 9.4996 | 18.2562 | 19.6371 | 19.6376 | 18.6406 | 19.4497 | 19.6851 | 22.4764 | 22.4769 | 21.8716 | 22.0423 |  | 1090 | 7.3738 | 8.7946 | 8.8025 | 7.2039 | 8.6296 | 13.1524 | 14.538 | 14.5383 | 14.4601 | 14.3969 | 18.3214 | 20.6609 | 20.6614 | 20.8301 | 20.3986 |  | 1090 | 6.219 | 3.9203 | 3.8748 | 4.5128 | 3.9715 | 12.6611 | 13.2009 | 13.2012 | 11.7634 | 13.0775 | 7.1993 | 8.8495 | 8.8498 | 6.6686 | 8.3524
1095 | 12.5721 | 11.6024 | 11.5689 | 11.3664 | 11.5425 | 19.5166 | 20.5644 | 20.5647 | 19.6908 | 20.3837 | 18.6015 | 21.1811 | 21.1815 | 20.2705 | 20.6753 |  | 1095 | 7.5951 | 8.2384 | 8.2285 | 7.4715 | 8.0951 | 13.1134 | 14.3525 | 14.3529 | 14.1344 | 14.1579 | 16.3866 | 18.8973 | 18.8978 | 18.6121 | 18.5105 |  | 1095 | 10.0185 | 8.1697 | 8.1321 | 8.5658 | 8.2279 | 14.4546 | 14.7275 | 14.7276 | 13.7093 | 14.6645 | 8.803 | 9.5672 | 9.5672 | 8.0301 | 9.2103
1100 | 15.7825 | 14.7944 | 14.7541 | 14.6388 | 14.784 | 21.0409 | 21.8179 | 21.8181 | 21.1113 | 21.6914 | 18.6529 | 20.5319 | 20.5321 | 19.6982 | 20.0585 |  | 1100 | 8.2102 | 8.4913 | 8.4603 | 8.0684 | 8.359 | 12.9421 | 14.0274 | 14.0277 | 13.8133 | 13.8213 | 14.8676 | 17.1306 | 17.131 | 16.7688 | 16.7087 |  | 1100 | 13.4789 | 12.1149 | 12.0874 | 12.2146 | 12.1939 | 16.5898 | 16.7109 | 16.7109 | 15.965 | 16.718 | 11.2644 | 11.3182 | 11.3179 | 10.3357 | 11.0979
1105 | 17.8821 | 17.1751 | 17.3323 | 17.0996 | 17.3802 | 23.1177 | 23.6641 | 23.6641 | 23.0783 | 23.6 | 19.9306 | 21.0183 | 21.0181 | 20.4101 | 20.6257 |  | 1105 | 9.4485 | 9.6776 | 9.7778 | 9.4678 | 9.7204 | 12.9257 | 13.8853 | 13.8855 | 13.7033 | 13.6929 | 13.9533 | 15.8026 | 15.8027 | 15.5348 | 15.3846 |  | 1105 | 15.1821 | 14.189 | 14.3109 | 14.2393 | 14.4078 | 19.1666 | 19.1622 | 19.162 | 18.5695 | 19.2214 | 14.2315 | 13.8581 | 13.8577 | 13.2379 | 13.738
1110 | 21.4896 | 20.7523 | 20.7253 | 20.5342 | 20.7802 | 25.7871 | 26.0639 | 26.0637 | 25.5431 | 26.0494 | 22.147 | 22.6352 | 22.6348 | 22.2308 | 22.3281 |  | 1110 | 8.6627 | 8.7555 | 8.7476 | 8.5191 | 8.6969 | 13.2658 | 14.0737 | 14.0738 | 13.9097 | 13.8988 | 13.6352 | 15.072 | 15.0718 | 14.9335 | 14.6643 |  | 1110 | 19.6662 | 18.8149 | 18.7887 | 18.6836 | 18.8728 | 22.1132 | 21.9376 | 21.9373 | 21.4236 | 22.0316 | 17.4519 | 16.8875 | 16.8871 | 16.4681 | 16.8376
1115 | 25.8399 | 25.23 | 25.2157 | 25.0073 | 25.2701 | 29.1199 | 28.914 | 28.9137 | 28.4083 | 28.9368 | 24.9682 | 25.1048 | 25.1043 | 24.8303 | 24.8701 |  | 1115 | 10.1704 | 10.2013 | 10.1916 | 10.0003 | 10.1489 | 14.169 | 14.6324 | 14.6324 | 14.4527 | 14.4712 | 13.8446 | 14.9437 | 14.9433 | 14.9106 | 14.5395 |  | 1115 | 23.7542 | 23.0757 | 23.0643 | 22.9208 | 23.1426 | 25.4403 | 24.9381 | 24.9378 | 24.4571 | 25.0584 | 20.7784 | 20.1727 | 20.1724 | 19.8548 | 20.1774
1120 | 31.0624 | 30.5766 | 30.5672 | 30.3521 | 30.6233 | 33.9294 | 32.1538 | 32.1533 | 31.6228 | 32.206 | 28.165 | 28.1344 | 28.1341 | 27.9331 | 27.959 |  | 1120 | 13.1784 | 13.1712 | 13.161 | 12.9869 | 13.1236 | 16.9262 | 15.5954 | 15.5952 | 15.3497 | 15.4423 | 14.5125 | 15.3634 | 15.3628 | 15.3999 | 14.9523 |  | 1120 | 28.1283 | 27.5944 | 27.5889 | 27.4334 | 27.6687 | 29.406 | 28.1185 | 28.1181 | 27.6476 | 28.2624 | 24.1382 | 23.5693 | 23.5693 | 23.3045 | 23.6249
1125 | 25.1134 | 24.8255 | 24.819 | 24.6344 | 24.8468 | 29.2336 | 35.7683 | 35.7678 | 35.184 | 35.8463 | 31.6125 | 31.5246 | 31.5244 | 31.368 | 31.4027 |  | 1125 | 16.0996 | 16.1685 | 16.1674 | 16.0511 | 16.1626 | 14.8031 | 17.0359 | 17.0354 | 16.6506 | 16.8837 | 15.5891 | 16.271 | 16.2703 | 16.3488 | 15.8435 |  | 1125 | 19.274 | 18.8383 | 18.8307 | 18.6874 | 18.8715 | 25.2085 | 31.4508 | 31.4505 | 30.9947 | 31.6211 | 27.5015 | 27.001 | 27.0012 | 26.7707 | 27.1129
1130 | 32.9138 | 32.5529 | 32.5434 | 32.338 | 32.5713 | 36.3361 | 39.7634 | 39.763 | 39.1252 | 39.8704 | 35.2547 | 35.1663 | 35.1664 | 35.0454 | 35.1012 |  | 1130 | 12.4979 | 12.4888 | 12.478 | 12.3399 | 12.4341 | 15.8163 | 19.0978 | 19.097 | 18.4618 | 18.9379 | 17.0453 | 17.6211 | 17.6204 | 17.7233 | 17.171 |  | 1130 | 30.4487 | 30.0619 | 30.0561 | 29.891 | 30.1045 | 32.7132 | 34.877 | 34.8769 | 34.4955 | 35.0857 | 30.8602 | 30.433 | 30.4335 | 30.2335 | 30.6145
1135 | 38.2456 | 37.9496 | 37.9428 | 37.7547 | 37.974 | 41.1329 | 44.098 | 44.0977 | 43.5075 | 44.2559 | 39.0807 | 39.0163 | 39.0167 | 38.932 | 39.0196 |  | 1135 | 15.2562 | 15.232 | 15.2181 | 15.0753 | 15.1622 | 18.1573 | 22.0257 | 22.0247 | 20.9894 | 21.8552 | 18.8707 | 19.3872 | 19.3865 | 19.5073 | 18.9143 |  | 1135 | 35.071 | 34.7585 | 34.7573 | 34.6143 | 34.8157 | 36.9084 | 38.2034 | 38.2036 | 38.1097 | 38.483 | 34.2227 | 33.8586 | 33.8595 | 33.6922 | 34.1289
1140 | 42.8382 | 42.5996 | 42.5972 | 42.4411 | 42.6368 | 45.7032 | 48.486 | 48.4861 | 48.4338 | 48.7636 | 43.1196 | 43.0848 | 43.0856 | 43.0417 | 43.1742 |  | 1140 | 18.3185 | 18.2892 | 18.273 | 18.1363 | 18.2066 | 20.9512 | 26.12 | 26.119 | 24.688 | 25.9833 | 21.0812 | 21.5713 | 21.5708 | 21.7115 | 21.0832 |  | 1140 | 38.7239 | 38.4738 | 38.4788 | 38.3708 | 38.5541 | 40.6181 | 40.849 | 40.8498 | 41.6694 | 41.2645 | 37.615 | 37.2959 | 37.297 | 37.1644 | 37.6765
1145 | 47.0534 | 46.8693 | 46.8749 | 46.7609 | 46.9344 | 50.1331 | 51.9995 | 52.0001 | 54.0398 | 52.5012 | 47.4393 | 47.4291 | 47.4302 | 47.4302 | 47.6233 |  | 1145 | 21.7614 | 21.734 | 21.7179 | 21.6071 | 21.6504 | 24.2623 | 31.6896 | 31.6889 | 31.3325 | 31.8002 | 23.7437 | 24.2288 | 24.2285 | 24.3957 | 23.7398 |  | 1145 | 41.7189 | 41.5255 | 41.5402 | 41.4695 | 41.6425 | 43.8711 | 41.2276 | 41.2289 | 44.0293 | 41.7747 | 41.0698 | 40.7736 | 40.775 | 40.6752 | 41.2844
1150 | 50.5701 | 50.4408 | 50.4612 | 50.3806 | 50.5458 | 54.0306 | 42.1736 | 42.1738 | 43.1926 | 42.3694 | 52.1148 | 52.1181 | 52.1195 | 52.1631 | 52.4325 |  | 1150 | 25.235 | 25.2235 | 25.2167 | 25.1463 | 25.1669 | 27.7143 | 25.7023 | 25.702 | 27.0045 | 25.8129 | 26.9918 | 27.4836 | 27.4835 | 27.6834 | 27.0091 |  | 1150 | 43.8239 | 43.6813 | 43.7087 | 43.6562 | 43.8349 | 46.3813 | 33.4365 | 33.437 | 33.71 | 33.5985 | 44.5802 | 44.2826 | 44.2843 | 44.2111 | 44.9407
1155 | 53.1225 | 53.0343 | 53.0653 | 52.9973 | 53.16 | 57.2835 | 52.4622 | 52.4623 | 53.4733 | 52.74 | 57.1678 | 57.1688 | 57.1707 | 57.2564 | 57.6178 |  | 1155 | 27.6628 | 27.6806 | 27.6965 | 27.6568 | 27.6679 | 30.17 | 25.8816 | 25.8804 | 27.4687 | 25.9523 | 30.9846 | 31.4846 | 31.4847 | 31.7211 | 31.0369 |  | 1155 | 45.3516 | 45.2374 | 45.264 | 45.2086 | 45.3925 | 48.6947 | 45.6336 | 45.6344 | 45.8789 | 45.9129 | 48.0428 | 47.7179 | 47.72 | 47.6662 | 48.544
1160 | 56.2316 | 56.1546 | 56.1712 | 56.1066 | 56.263 | 62.0431 | 60.0913 | 60.0914 | 60.1205 | 60.3837 | 62.5396 | 62.5179 | 62.5205 | 62.6492 | 63.126 |  | 1160 | 28.8869 | 28.9194 | 28.9427 | 28.9181 | 28.9164 | 32.2825 | 29.6954 | 29.6936 | 30.7812 | 29.7498 | 35.8258 | 36.3212 | 36.3217 | 36.5983 | 35.9127 |  | 1160 | 48.2446 | 48.1353 | 48.1406 | 48.0801 | 48.2635 | 52.9829 | 52.2412 | 52.2424 | 51.6429 | 52.5466 | 51.2613 | 50.8848 | 50.8875 | 50.8477 | 51.9149
1165 | 61.6356 | 61.5661 | 61.5678 | 61.5058 | 61.6599 | 69.2764 | 68.2494 | 68.2498 | 67.9601 | 68.5774 | 68.1344 | 68.0732 | 68.0766 | 68.251 | 68.8891 |  | 1165 | 30.9851 | 31.0167 | 31.0291 | 31.0128 | 30.9928 | 36.4458 | 35.0031 | 35.0005 | 35.4997 | 35.0414 | 41.5179 | 41.9816 | 41.9828 | 42.306 | 41.6392 |  | 1165 | 53.281 | 53.1822 | 53.1769 | 53.1147 | 53.3046 | 58.9145 | 58.5898 | 58.5918 | 57.9512 | 58.9488 | 54.0237 | 53.5864 | 53.5897 | 53.5574 | 54.8807
1170 | 68.9657 | 68.9132 | 68.9116 | 68.8528 | 69.01 | 78.1347 | 77.3344 | 77.3356 | 77.0608 | 77.7182 | 73.9198 | 73.8251 | 73.8296 | 74.0509 | 74.9374 |  | 1170 | 35.1307 | 35.1646 | 35.1684 | 35.1564 | 35.1183 | 43.1962 | 42.2641 | 42.2607 | 42.4811 | 42.2896 | 48.0195 | 48.4298 | 48.4322 | 48.8097 | 48.2174 |  | 1170 | 59.3473 | 59.2661 | 59.2621 | 59.2008 | 59.4061 | 65.1086 | 64.7639 | 64.7675 | 64.294 | 65.2051 | 56.1984 | 55.7199 | 55.7237 | 55.688 | 57.3646
1175 | 77.6531 | 77.6218 | 77.6223 | 77.5678 | 77.7318 | 88.3339 | 87.5952 | 87.5979 | 87.4091 | 88.0672 | 80.0113 | 79.9191 | 79.925 | 80.191 | 81.4697 |  | 1175 | 41.4623 | 41.5055 | 41.5059 | 41.4958 | 41.4391 | 52.7135 | 52.0166 | 52.0125 | 52.1179 | 52.0337 | 55.413 | 55.7882 | 55.7922 | 56.2285 | 55.8395 |  | 1175 | 65.6573 | 65.593 | 65.5933 | 65.5353 | 65.765 | 70.8813 | 70.4784 | 70.4847 | 70.1718 | 71.0516 | 57.7166 | 57.2254 | 57.2297 | 57.1748 | 59.3233
1180 | 87.6209 | 87.6114 | 87.6155 | 87.5665 | 87.7428 | 99.9404 | 99.2183 | 99.2238 | 99.1297 | 99.8463 | 86.5739 | 86.5143 | 86.5218 | 86.8308 | 88.7062 |  | 1180 | 50.2086 | 50.2671 | 50.2674 | 50.2569 | 50.1798 | 65.5628 | 65.0148 | 65.0111 | 65.0724 | 65.053 | 63.9868 | 64.3776 | 64.384 | 64.8799 | 64.9384 |  | 1180 | 71.8089 | 71.7564 | 71.7611 | 71.7087 | 71.9777 | 75.4294 | 74.9489 | 74.9595 | 74.7816 | 75.7455 | 58.3159 | 57.7948 | 57.799 | 57.7077 | 60.4301
1185 | 99.0024 | 99.0136 | 99.0221 | 98.9791 | 99.181 | 112.8829 | 112.1064 | 112.1171 | 112.1234 | 113.0334 | 93.5509 | 93.5041 | 93.5131 | 93.8653 | 96.5961 |  | 1185 | 61.9041 | 61.9828 | 61.9857 | 61.9721 | 61.8746 | 82.43 | 81.9846 | 81.984 | 82.0411 | 82.1631 | 73.9686 | 74.3955 | 74.4046 | 74.9587 | 75.8626 |  | 1185 | 77.2617 | 77.2129 | 77.2214 | 77.1772 | 77.5139 | 77.1223 | 76.4616 | 76.4779 | 76.4259 | 77.6259 | 57.2749 | 56.6421 | 56.645 | 56.4968 | 59.7969
1190 | 111.8729 | 111.9015 | 111.9151 | 111.8776 | 112.1385 | 126.4071 | 125.3784 | 125.3974 | 125.5237 | 126.8765 | 100.5205 | 100.4116 | 100.4217 | 100.8156 | 104.6801 |  | 1190 | 77.2511 | 77.3527 | 77.361 | 77.3399 | 77.2377 | 103.2567 | 102.7227 | 102.7306 | 102.8293 | 103.3844 | 85.1055 | 85.5049 | 85.5169 | 86.1202 | 88.4171 |  | 1190 | 80.9185 | 80.861 | 80.8719 | 80.8402 | 81.2981 | 72.9163 | 71.8872 | 71.9092 | 71.9883 | 73.5481 | 53.4924 | 52.644 | 52.6439 | 52.4128 | 56.0388
1195 | 125.936 | 125.975 | 125.9931 | 125.9608 | 126.3644 | 138.2665 | 136.6471 | 136.6764 | 136.9599 | 139.1039 | 106.746 | 106.4659 | 106.4759 | 106.9066 | 112.0857 |  | 1195 | 96.6605 | 96.7809 | 96.7968 | 96.7614 | 96.7309 | 125.2356 | 124.084 | 124.1065 | 124.3249 | 125.8943 | 96.4205 | 96.6352 | 96.6486 | 97.2783 | 101.5003 |  | 1195 | 80.7256 | 80.6421 | 80.6513 | 80.6434 | 81.3086 | 58.5975 | 57.2328 | 57.254 | 57.4574 | 59.1652 | 45.8017 | 44.6836 | 44.6785 | 44.3391 | 47.5489
1200 | 140.1789 | 140.2171 | 140.2366 | 140.2183 | 140.9359 | 144.5156 | 142.3163 | 142.3525 | 142.8298 | 145.8829 | 111.1809 | 110.6236 | 110.6316 | 111.0971 | 117.4122 |  | 1200 | 119.2557 | 119.3781 | 119.3998 | 119.351 | 119.6267 | 140.891 | 138.8285 | 138.8639 | 139.2957 | 142.2506 | 106.078 | 105.9003 | 105.912 | 106.5361 | 112.6997 |  | 1200 | 73.6763 | 73.5507 | 73.5527 | 73.5969 | 74.5142 | 32.1636 | 31.3142 | 31.3217 | 31.576 | 32.3513 | 33.2964 | 31.9798 | 31.9686 | 31.506 | 32.9304
1205 | 153.0343 | 153.0606 | 153.0794 | 153.1053 | 154.2865 | 141.7856 | 139.9727 | 140.0066 | 140.684 | 143.8064 | 112.2226 | 111.3361 | 111.3404 | 111.8442 | 118.3748 |  | 1205 | 142.108 | 142.2056 | 142.2291 | 142.2053 | 143.124 | 141.7811 | 139.969 | 140.0028 | 140.6813 | 143.7858 | 111.0985 | 110.3794 | 110.3858 | 110.971 | 117.7569 |  | 1205 | 56.7873 | 56.6136 | 56.6056 | 56.7352 | 57.618 | -1.1319 | -1.014 | -1.026 | -0.86933 | -2.431 | 15.8441 | 14.5641 | 14.5483 | 13.9487 | 12.0789
1210 | 162.0033 | 162.0028 | 162.0155 | 162.1191 | 163.5839 | 128.5705 | 127.3336 | 127.3593 | 128.2003 | 129.8002 | 107.345 | 106.1781 | 106.1781 | 106.6932 | 111.7485 |  | 1210 | 159.6205 | 159.6568 | 159.6736 | 159.7431 | 161.1954 | 124.7978 | 123.4136 | 123.4343 | 124.2748 | 125.1436 | 107.2597 | 106.0512 | 106.0504 | 106.5267 | 111.2033 |  | 1210 | 27.683 | 27.4698 | 27.4475 | 27.6543 | 27.8522 | -30.9173 | -31.3519 | -31.3748 | -31.4814 | -34.4554 | -4.2778 | -5.1893 | -5.2055 | -5.9589 | -11.0253
1215 | 161.9858 | 161.9429 | 161.9407 | 162.1466 | 163.413 | 104.7904 | 102.4965 | 102.5128 | 103.4028 | 103.3317 | 94.4654 | 93.1669 | 93.1638 | 93.5986 | 96.0321 |  | 1215 | 161.6027 | 161.5456 | 161.5418 | 161.7631 | 162.9788 | 95.1973 | 92.0884 | 92.0959 | 92.882 | 91.9096 | 92.3632 | 90.9585 | 90.9526 | 91.2099 | 92.3082 |  | 1215 | -11.1335 | -11.3369 | -11.3596 | -11.145 | -11.9043 | -43.8008 | -45.0028 | -45.0245 | -45.4431 | -47.2236 | -19.8182 | -20.1648 | -20.1772 | -21.0106 | -26.4829
1220 | 149.3687 | 149.2948 | 149.2879 | 149.5854 | 150.2743 | 82.9167 | 75.3615 | 75.3708 | 76.1818 | 75.5995 | 76.4079 | 75.0483 | 75.044 | 75.3253 | 75.807 |  | 1220 | 142.4192 | 142.301 | 142.2919 | 142.639 | 143.0099 | 73.0178 | 66.1879 | 66.1902 | 66.8023 | 65.8626 | 72.6936 | 71.332 | 71.3248 | 71.3716 | 70.5463 |  | 1220 | -45.0308 | -45.1591 | -45.1652 | -45.0545 | -46.1579 | -39.2886 | -36.035 | -36.0502 | -36.6213 | -37.1133 | -23.533 | -23.3239 | -23.3316 | -24.083 | -27.7475
1225 | 130.9836 | 130.9038 | 130.9031 | 131.2506 | 131.4414 | 63.1177 | 61.48 | 61.4864 | 62.2755 | 61.6447 | 58.6717 | 57.5351 | 57.5307 | 57.6571 | 57.3727 |  | 1225 | 114.097 | 113.977 | 113.9762 | 114.3539 | 114.1086 | 53.6356 | 55.6457 | 55.6472 | 56.1803 | 55.5004 | 56.1682 | 55.1996 | 55.1936 | 55.1503 | 54.1907 |  | 1225 | -64.3318 | -64.3821 | -64.3821 | -64.4198 | -65.2384 | -33.2726 | -26.1408 | -26.1527 | -26.8702 | -26.8286 | -16.9559 | -16.2263 | -16.231 | -16.816 | -18.8413
1230 | 105.9864 | 105.9182 | 105.9216 | 106.2471 | 106.1517 | 40.8536 | 42.9561 | 42.9586 | 43.4383 | 43.0366 | 46.0991 | 45.6769 | 45.673 | 45.6956 | 45.3471 |  | 1230 | 80.7096 | 80.6233 | 80.6258 | 80.9211 | 80.4893 | 38.5442 | 41.2016 | 41.202 | 41.4196 | 41.1757 | 45.981 | 45.608 | 45.6039 | 45.6008 | 45.163 |  | 1230 | -68.6956 | -68.6917 | -68.6939 | -68.8493 | -69.2074 | -13.541 | -12.1512 | -12.1587 | -13.0882 | -12.5184 | -3.2977 | -2.5074 | -2.5107 | -2.9422 | -4.0818
1235 | 77.863 | 77.8151 | 77.818 | 78.0566 | 77.8919 | 40.2682 | 41.8125 | 41.8141 | 41.3056 | 41.9149 | 47.073 | 47.2204 | 47.2171 | 47.2334 | 47.1761 |  | 1235 | 53.2272 | 53.1807 | 53.1824 | 53.3631 | 53.0399 | 38.4967 | 39.857 | 39.8597 | 39.5956 | 40.0095 | 44.9036 | 44.8927 | 44.8905 | 45.0197 | 45.2031 |  | 1235 | -56.8288 | -56.8067 | -56.8091 | -56.9668 | -57.0431 | 11.8124 | 12.6376 | 12.6343 | 11.7619 | 12.494 | 14.1256 | 14.6427 | 14.639 | 14.2907 | 13.5005
1240 | 51.3628 | 51.3327 | 51.3331 | 51.4742 | 51.3401 | 64.4045 | 66.0665 | 66.073 | 65.2234 | 66.4389 | 61.9847 | 62.131 | 62.1273 | 62.2571 | 62.6518 |  | 1240 | 36.4769 | 36.4566 | 36.4579 | 36.5738 | 36.3898 | 54.4056 | 55.923 | 55.9301 | 55.1713 | 56.2648 | 54.0917 | 54.1716 | 54.1704 | 54.5256 | 55.3568 |  | 1240 | -36.1604 | -36.1382 | -36.1373 | -36.2208 | -36.2158 | 34.467 | 35.1767 | 35.1776 | 34.7882 | 35.3327 | 30.2687 | 30.4254 | 30.4198 | 30.0484 | 29.3405
1245 | 33.1072 | 33.0926 | 33.0945 | 33.1782 | 33.0995 | 95.7369 | 97.2631 | 97.2823 | 96.9994 | 98.3629 | 81.9234 | 81.7511 | 81.7449 | 81.9824 | 82.998 |  | 1245 | 31.3573 | 31.3489 | 31.3532 | 31.4505 | 31.3584 | 84.9749 | 86.8268 | 86.8461 | 86.1742 | 87.7333 | 71.5617 | 71.4601 | 71.458 | 72.096 | 73.7446 |  | 1245 | -10.6209 | -10.6005 | -10.5934 | -10.567 | -10.5939 | 44.1001 | 43.8316 | 43.8363 | 44.5296 | 44.4763 | 39.8794 | 39.7075 | 39.6986 | 39.0293 | 38.0843
1250 | 44.4998 | 44.5102 | 44.5304 | 44.7308 | 44.5854 | 121.675 | 122.2183 | 122.2564 | 123.2874 | 124.6178 | 100.8328 | 100.2433 | 100.2328 | 100.2795 | 101.9207 |  | 1250 | 41.3252 | 41.3215 | 41.3373 | 41.4449 | 41.3749 | 117.8511 | 118.8402 | 118.8812 | 119.6307 | 121.1439 | 92.5717 | 92.0489 | 92.0423 | 92.6688 | 95.1485 |  | 1250 | 16.5063 | 16.5437 | 16.5587 | 16.8275 | 16.6125 | 30.2644 | 28.5363 | 28.5288 | 29.8041 | 29.2189 | 39.9718 | 39.6954 | 39.684 | 38.3206 | 36.5321
1255 | 79.0266 | 79.1229 | 79.1686 | 80.1751 | 79.3011 | 134.3179 | 133.1844 | 133.2318 | 135.1885 | 136.985 | 116.829 | 115.8844 | 115.8691 | 115.2057 | 117.2994 |  | 1255 | 70.918 | 70.9845 | 71.0287 | 71.741 | 71.0778 | 134.312 | 133.1467 | 133.193 | 135.1529 | 136.9293 | 112.5354 | 111.56 | 111.5469 | 111.4296 | 114.3826 |  | 1255 | 34.8688 | 34.9517 | 34.9657 | 35.7949 | 35.1655 | -1.254 | -3.1703 | -3.2145 | -3.1016 | -3.9066 | 31.3815 | 31.3617 | 31.3518 | 29.2541 | 25.9954
1260 | 114.6295 | 114.809 | 114.8742 | 117.0397 | 115.2523 | 133.4804 | 130.9488 | 130.9843 | 133.0057 | 135.5062 | 131.3887 | 130.2551 | 130.2366 | 128.3702 | 130.7007 |  | 1260 | 111.4451 | 111.6443 | 111.7182 | 114.0295 | 111.9995 | 129.2928 | 126.6687 | 126.685 | 128.4201 | 130.5088 | 130.513 | 129.2993 | 129.2811 | 127.6374 | 130.4394 |  | 1260 | 26.8312 | 26.7703 | 26.7418 | 26.3734 | 27.1883 | -33.1724 | -33.206 | -33.2836 | -34.6235 | -36.4607 | 15.1446 | 15.7514 | 15.7476 | 13.6966 | 8.2603
1265 | 137.2794 | 137.3182 | 137.3664 | 138.1998 | 138.1188 | 122.9545 | 120.3262 | 120.3311 | 121.9306 | 124.4512 | 142.678 | 141.7162 | 141.6981 | 139.034 | 140.6531 |  | 1265 | 136.7646 | 136.7836 | 136.8244 | 137.4409 | 137.6152 | 111.3261 | 109.3904 | 109.3599 | 110.1023 | 111.4877 | 142.1936 | 141.336 | 141.3182 | 138.6258 | 139.3809 |  | 1265 | -11.8775 | -12.1046 | -12.1901 | -14.463 | -11.7838 | -52.1949 | -50.1213 | -50.1995 | -52.3885 | -55.3045 | -11.7475 | -10.3739 | -10.3684 | -10.6457 | -18.875
1270 | 136.8097 | 136.7418 | 136.7641 | 136.6856 | 137.7896 | 110.5132 | 108.8573 | 108.8273 | 109.5286 | 111.6846 | 144.3619 | 143.8601 | 143.8461 | 142.1089 | 141.2648 |  | 1270 | 125.5058 | 125.3797 | 125.3684 | 124.7378 | 126.4568 | 94.2496 | 94.0366 | 93.973 | 93.411 | 93.8865 | 137.7994 | 137.7725 | 137.7613 | 136.3454 | 132.5479 |  | 1270 | -54.4535 | -54.5733 | -54.6553 | -55.8877 | -54.7234 | -57.7078 | -54.8364 | -54.8859 | -57.1918 | -60.4879 | -43.0311 | -41.4059 | -41.3945 | -40.0609 | -48.8546
1275 | 121.9609 | 121.8767 | 121.8909 | 121.8601 | 122.9779 | 102.0784 | 101.9907 | 101.9357 | 101.2675 | 103.2112 | 137.0323 | 137.0008 | 136.9917 | 136.3923 | 133.1248 |  | 1275 | 97.5689 | 97.4488 | 97.4206 | 96.9161 | 98.4063 | 84.055 | 85.5321 | 85.4609 | 83.6566 | 83.4797 | 120.2477 | 120.9064 | 120.9024 | 120.7309 | 113.6264 |  | 1275 | -73.1762 | -73.196 | -73.2572 | -73.8725 | -73.7547 | -57.9202 | -55.555 | -55.5638 | -57.0673 | -60.6935 | -65.7141 | -64.4271 | -64.4154 | -63.4579 | -69.3631
1280 | 105.3773 | 105.3031 | 105.3175 | 105.4139 | 106.383 | 99.1678 | 100.5104 | 100.4561 | 98.6743 | 100.2177 | 125.7522 | 126.0286 | 126.0239 | 125.7868 | 121.347 |  | 1280 | 74.1714 | 74.086 | 74.0535 | 73.6999 | 74.8458 | 78.8723 | 81.1278 | 81.0778 | 79.0101 | 77.6112 | 99.1631 | 100.0669 | 100.0674 | 100.1164 | 92.3688 |  | 1280 | -74.853 | -74.8332 | -74.8857 | -75.3685 | -75.6006 | -60.1116 | -59.3348 | -59.3112 | -59.1102 | -63.4042 | -77.3324 | -76.6149 | -76.6064 | -76.1513 | -78.6962
1285 | 91.1207 | 91.0584 | 91.0717 | 91.2361 | 92.1347 | 97.9111 | 99.3372 | 99.3043 | 97.91 | 97.7961 | 113.2898 | 113.6432 | 113.641 | 113.5266 | 108.8037 |  | 1285 | 58.5072 | 58.4473 | 58.4068 | 58.0694 | 59.0573 | 72.0514 | 73.4584 | 73.4381 | 72.7114 | 69.0093 | 79.4612 | 80.2525 | 80.2542 | 80.3212 | 73.3828 |  | 1285 | -69.8563 | -69.8251 | -69.8763 | -70.3702 | -70.718 | -66.2961 | -66.8711 | -66.8445 | -65.57 | -69.2949 | -80.7495 | -80.4632 | -80.4583 | -80.2296 | -80.3319
1290 | 80.1872 | 80.1347 | 80.136 | 80.2563 | 81.2745 | 92.6969 | 93.2515 | 93.2344 | 92.9097 | 91.0533 | 101.0068 | 101.2976 | 101.2963 | 101.2569 | 96.7685 |  | 1290 | 49.5094 | 49.4671 | 49.4093 | 48.9613 | 49.9608 | 60.1843 | 60.4921 | 60.4838 | 60.9064 | 56.2267 | 63.0817 | 63.66 | 63.6612 | 63.7196 | 58.0857 |  | 1290 | -63.0778 | -63.0443 | -63.0911 | -63.5913 | -64.1051 | -70.5023 | -70.9687 | -70.9532 | -70.1614 | -71.6188 | -78.8864 | -78.7947 | -78.792 | -78.6942 | -77.3963
1295 | 74.443 | 74.4091 | 74.3842 | 74.3652 | 75.5586 | 84.4051 | 84.3893 | 84.3787 | 84.6905 | 82.144 | 89.7136 | 89.9074 | 89.9063 | 89.9187 | 85.8978 |  | 1295 | 45.5842 | 45.5499 | 45.4781 | 44.8477 | 45.732 | 48.135 | 48.1835 | 48.1777 | 48.8972 | 44.7123 | 50.4656 | 50.8773 | 50.8777 | 50.9179 | 46.5284 |  | 1295 | -58.8544 | -58.8381 | -58.8621 | -59.32 | -60.1471 | -69.3342 | -69.2814 | -69.2724 | -69.1487 | -68.9089 | -74.1738 | -74.1272 | -74.1255 | -74.1131 | -72.2049
1300 | 70.1465 | 70.0774 | 70.0418 | 69.5442 | 70.9534 | 76.0339 | 75.7938 | 75.787 | 76.5182 | 73.6962 | 79.8126 | 79.9255 | 79.9244 | 79.9802 | 76.4573 |  | 1300 | 40.6068 | 40.5307 | 40.4638 | 39.4285 | 40.2709 | 38.6922 | 38.7845 | 38.7796 | 39.4652 | 36.1002 | 41.2007 | 41.51 | 41.5098 | 41.5118 | 38.1142 |  | 1300 | -57.1981 | -57.1673 | -57.1711 | -57.2869 | -58.4177 | -65.4528 | -65.1189 | -65.1138 | -65.5556 | -64.2488 | -68.3561 | -68.3009 | -68.2997 | -68.3638 | -66.2799
1305 | 65.5064 | 65.4101 | 65.3728 | 64.4446 | 65.9088 | 68.2828 | 67.9059 | 67.9015 | 68.8182 | 66.0846 | 71.3422 | 71.3883 | 71.3872 | 71.4363 | 68.4061 |  | 1305 | 35.6585 | 35.6135 | 35.5588 | 34.8583 | 35.0071 | 31.5387 | 31.7373 | 31.7323 | 32.1226 | 29.745 | 34.5489 | 34.7974 | 34.7968 | 34.7213 | 32.077 |  | 1305 | -54.9506 | -54.8649 | -54.8559 | -54.2034 | -55.8432 | -60.5628 | -60.033 | -60.0306 | -60.8612 | -59.012 | -62.4186 | -62.3332 | -62.3323 | -62.4306 | -60.4191
1310 | 60.4367 | 60.3734 | 60.3442 | 59.8284 | 60.5551 | 61.3459 | 60.9 | 60.8969 | 61.8157 | 59.3933 | 64.2269 | 64.2199 | 64.2187 | 64.2126 | 61.6241 |  | 1310 | 30.688 | 30.6838 | 30.6402 | 30.6067 | 30.0305 | 26.2933 | 26.6661 | 26.6605 | 26.6912 | 25.1773 | 29.8572 | 30.0805 | 30.0795 | 29.9289 | 27.7904 |  | 1310 | -52.0658 | -51.9947 | -51.9865 | -51.4069 | -52.5841 | -55.4255 | -54.7515 | -54.7508 | -55.7563 | -53.7928 | -56.8651 | -56.7394 | -56.7386 | -56.8113 | -55.002
1315 | 55.2287 | 55.1814 | 55.1564 | 54.9877 | 55.2654 | 55.28 | 54.8374 | 54.835 | 55.6646 | 53.6063 | 58.3559 | 58.3136 | 58.3121 | 58.2276 | 55.9754 |  | 1315 | 26.8241 | 26.822 | 26.7805 | 26.9135 | 26.3041 | 22.4961 | 23.1147 | 23.1084 | 22.7759 | 21.9468 | 26.5641 | 26.7952 | 26.7938 | 26.601 | 24.7487 |  | 1315 | -48.2771 | -48.2241 | -48.2186 | -47.9512 | -48.6041 | -50.4956 | -49.7278 | -49.728 | -50.7918 | -48.9077 | -51.9592 | -51.7927 | -51.7918 | -51.7961 | -50.2071
1320 | 50.8889 | 50.8401 | 50.8145 | 50.774 | 50.9278 | 49.9962 | 49.6758 | 49.6734 | 50.3088 | 48.6541 | 53.5641 | 53.5139 | 53.512 | 53.3547 | 51.3036 |  | 1320 | 24.3567 | 24.3499 | 24.3082 | 24.4211 | 23.9575 | 19.7413 | 20.7043 | 20.6971 | 19.9566 | 19.7219 | 24.1848 | 24.4564 | 24.4547 | 24.2685 | 22.5417 |  | 1320 | -44.6814 | -44.6296 | -44.6231 | -44.5153 | -44.9408 | -45.9337 | -45.1554 | -45.1561 | -46.1813 | -44.4778 | -47.7934 | -47.5986 | -47.5972 | -47.516 | -46.0861
1325 | 47.5934 | 47.5406 | 47.5155 | 47.5162 | 47.6642 | 45.388 | 45.4102 | 45.4075 | 45.6475 | 44.5256 | 49.6285 | 49.609 | 49.6067 | 49.4112 | 47.4295 |  | 1325 | 22.5466 | 22.542 | 22.5033 | 22.5834 | 22.2342 | 17.7631 | 19.1695 | 19.1614 | 17.9486 | 18.2815 | 22.3206 | 22.6575 | 22.6559 | 22.5255 | 20.8412 |  | 1325 | -41.914 | -41.8565 | -41.8488 | -41.8065 | -42.1606 | -41.7677 | -41.1657 | -41.1665 | -41.9708 | -40.5995 | -44.3259 | -44.1327 | -44.1309 | -43.978 | -42.6052
1330 | 44.7181 | 44.6664 | 44.6469 | 44.6644 | 44.8377 | 41.3997 | 42.0699 | 42.0665 | 41.6259 | 41.2573 | 46.2965 | 46.347 | 46.3445 | 46.1607 | 44.1584 |  | 1330 | 20.6007 | 20.6036 | 20.5679 | 20.6307 | 20.3448 | 16.4065 | 18.2203 | 18.2113 | 16.5851 | 17.3785 | 20.6814 | 21.0879 | 21.0866 | 21.0426 | 19.3952 |  | 1330 | -39.6903 | -39.6305 | -39.6271 | -39.6142 | -39.9564 | -38.0101 | -37.9197 | -37.9202 | -38.1792 | -37.4186 | -41.4203 | -41.2716 | -41.2694 | -41.0855 | -39.671
1335 | 41.6883 | 41.6402 | 41.6269 | 41.6598 | 41.8579 | 38.048 | 39.4968 | 39.4924 | 38.2614 | 38.7244 | 43.3326 | 43.4767 | 43.4743 | 43.3442 | 41.2934 |  | 1335 | 18.4695 | 18.4785 | 18.4398 | 18.4989 | 18.239 | 15.5591 | 17.4027 | 17.3928 | 15.7447 | 16.598 | 19.0951 | 19.548 | 19.5473 | 19.5881 | 18.0253 |  | 1335 | -37.3737 | -37.3155 | -37.3199 | -37.3273 | -37.6753 | -34.7212 | -35.4562 | -35.4561 | -34.8718 | -34.9869 | -38.8985 | -38.8342 | -38.8319 | -38.6655 | -37.1515
1340 | 38.5017 | 38.4565 | 38.4457 | 38.5019 | 38.7138 | 35.3681 | 37.2157 | 37.21 | 35.5877 | 36.4826 | 40.558 | 40.7925 | 40.7905 | 40.7296 | 38.656 |  | 1340 | 16.5188 | 16.5318 | 16.4834 | 16.5455 | 16.2895 | 15.0454 | 16.3215 | 16.3109 | 15.2411 | 15.5468 | 17.4913 | 17.9469 | 17.9468 | 18.043 | 16.626 |  | 1340 | -34.778 | -34.7218 | -34.7329 | -34.7656 | -35.12 | -32.0085 | -33.4457 | -33.4445 | -32.1589 | -33.0042 | -36.5924 | -36.6325 | -36.6303 | -36.515 | -34.8979
1345 | 35.3577 | 35.3151 | 35.3019 | 35.3916 | 35.6059 | 33.2425 | 34.8549 | 34.8479 | 33.4764 | 34.1447 | 37.857 | 38.1537 | 38.1521 | 38.1477 | 36.1015 |  | 1345 | 14.9554 | 14.9713 | 14.9075 | 14.9672 | 14.7081 | 14.5569 | 15.0144 | 15.0036 | 14.754 | 14.2413 | 15.8615 | 16.2727 | 16.2729 | 16.3862 | 15.1564 |  | 1345 | -32.0391 | -31.9846 | -31.9998 | -32.071 | -32.4261 | -29.8858 | -31.4552 | -31.4526 | -30.0498 | -31.033 | -34.3739 | -34.5094 | -34.5076 | -34.4491 | -32.7658
1350 | 32.4007 | 32.3604 | 32.3372 | 32.4609 | 32.6781 | 31.3368 | 32.422 | 32.4136 | 31.5825 | 31.6935 | 35.1555 | 35.4724 | 35.4712 | 35.4961 | 33.5243 |  | 1350 | 13.8187 | 13.8368 | 13.7503 | 13.7835 | 13.5313 | 13.8319 | 13.7328 | 13.7222 | 14.0172 | 12.9381 | 14.2246 | 14.5589 | 14.5592 | 14.6631 | 13.6286 |  | 1350 | -29.3061 | -29.253 | -29.2682 | -29.3892 | -29.745 | -28.119 | -29.37 | -29.3657 | -28.3014 | -28.9324 | -32.1492 | -32.347 | -32.3456 | -32.326 | -30.6291
1355 | 29.7382 | 29.6996 | 29.6523 | 29.7834 | 30.0314 | 29.395 | 30.0543 | 30.0449 | 29.6433 | 29.2646 | 32.4034 | 32.7026 | 32.7018 | 32.7337 | 30.8628 |  | 1355 | 13.1118 | 13.1315 | 13.0114 | 12.9769 | 12.7512 | 12.8824 | 12.5811 | 12.5715 | 13.0373 | 11.7691 | 12.6214 | 12.8725 | 12.8727 | 12.9638 | 12.1016 |  | 1355 | -26.6916 | -26.6389 | -26.6451 | -26.8076 | -27.1899 | -26.4218 | -27.2943 | -27.2883 | -26.6225 | -26.7938 | -29.8442 | -30.0626 | -30.0616 | -30.0572 | -28.3913
1360 | 27.5225 | 27.4847 | 27.3844 | 27.4597 | 27.7963 | 27.3819 | 27.7923 | 27.7826 | 27.5982 | 26.9216 | 29.5878 | 29.8495 | 29.8488 | 29.8838 | 28.1134 |  | 1360 | 12.849 | 12.8706 | 12.7036 | 12.5582 | 12.3594 | 11.8247 | 11.4927 | 11.4849 | 11.9213 | 10.7023 | 11.1244 | 11.3083 | 11.3085 | 11.3989 | 10.6693 |  | 1360 | -24.3391 | -24.2849 | -24.2595 | -24.4198 | -24.8974 | -24.6971 | -25.3047 | -25.2977 | -24.8906 | -24.7029 | -27.4169 | -27.6245 | -27.6237 | -27.6244 | -26.0101
1365 | 26.0069 | 25.9695 | 25.7679 | 25.6875 | 26.1703 | 25.2894 | 25.548 | 25.5392 | 25.4208 | 24.6207 | 26.7493 | 26.9726 | 26.972 | 27.0203 | 25.3296 |  | 1365 | 12.9944 | 13.0208 | 12.8067 | 12.5323 | 12.2813 | 10.6862 | 10.3672 | 10.3615 | 10.7407 | 9.6591 | 9.8095 | 9.9494 | 9.9494 | 10.0474 | 9.4154 |  | 1365 | -22.5279 | -22.4694 | -22.3601 | -22.423 | -23.1096 | -22.9207 | -23.3499 | -23.3429 | -23.0403 | -22.6469 | -24.8857 | -25.0705 | -25.0699 | -25.0828 | -23.5147
1370 | 25.3791 | 25.3474 | 25.0193 | 24.7079 | 25.2432 | 23.0488 | 23.2043 | 23.1972 | 23.1308 | 22.275 | 23.9455 | 24.1375 | 24.1369 | 24.2051 | 22.5718 |  | 1370 | 13.159 | 13.2003 | 13.0127 | 12.7034 | 12.115 | 9.4791 | 9.1942 | 9.19 | 9.5892 | 8.6093 | 8.7052 | 8.817 | 8.8169 | 8.9146 | 8.3652 |  | 1370 | -21.7011 | -21.6389 | -21.3691 | -21.192 | -22.1461 | -21.0094 | -21.3051 | -21.2991 | -21.0495 | -20.544 | -22.3071 | -22.4695 | -22.469 | -22.5037 | -20.9645
1375 | 24.9582 | 24.9506 | 24.6329 | 24.2723 | 24.3536 | 20.6188 | 20.7098 | 20.7042 | 20.7562 | 19.8232 | 21.2051 | 21.3712 | 21.3707 | 21.4497 | 19.8667 |  | 1375 | 12.217 | 12.2821 | 12.3043 | 12.25 | 10.9469 | 8.3019 | 8.066 | 8.0623 | 8.4929 | 7.605 | 7.7965 | 7.8893 | 7.889 | 7.9709 | 7.5048 |  | 1375 | -21.7637 | -21.7183 | -21.3397 | -20.9542 | -21.7547 | -18.8736 | -19.0745 | -19.0699 | -18.9391 | -18.3064 | -19.7198 | -19.8617 | -19.8612 | -19.9136 | -18.3946
1380 | 23.2316 | 23.2494 | 23.1287 | 23.0391 | 22.3333 | 18.0725 | 18.1234 | 18.1186 | 18.2577 | 17.2988 | 18.5333 | 18.6782 | 18.6776 | 18.7489 | 17.2221 |  | 1380 | 9.7216 | 9.7819 | 10.0079 | 10.2352 | 8.6549 | 7.3122 | 7.1246 | 7.1205 | 7.4895 | 6.7635 | 7.0674 | 7.1494 | 7.1489 | 7.208 | 6.824 |  | 1380 | -21.0997 | -21.0914 | -20.8513 | -20.6408 | -20.5881 | -16.5272 | -16.6643 | -16.6608 | -16.6508 | -15.9218 | -17.1328 | -17.2557 | -17.2553 | -17.308 | -15.8124
1385 | 20.2075 | 20.2222 | 20.2476 | 20.3176 | 19.3305 | 15.5761 | 15.597 | 15.5922 | 15.7195 | 14.8328 | 15.9487 | 16.08 | 16.0794 | 16.1295 | 14.6644 |  | 1385 | 7.1746 | 7.2055 | 7.4319 | 7.6027 | 6.5004 | 6.6077 | 6.4662 | 6.4612 | 6.7344 | 6.1729 | 6.5236 | 6.6026 | 6.6019 | 6.6461 | 6.3328 |  | 1385 | -18.891 | -18.8949 | -18.8343 | -18.8415 | -18.2048 | -14.1051 | -14.1935 | -14.1904 | -14.2039 | -13.4873 | -14.5534 | -14.662 | -14.6615 | -14.6967 | -13.2265
1390 | 16.8477 | 16.8475 | 16.9213 | 16.9682 | 16.1188 | 13.3005 | 13.3077 | 13.3021 | 13.3837 | 12.5816 | 13.5161 | 13.6442 | 13.6433 | 13.6724 | 12.2708 |  | 1390 | 5.4177 | 5.4306 | 5.5848 | 5.6458 | 5.033 | 6.1367 | 6.0424 | 6.0368 | 6.2838 | 5.7933 | 6.1694 | 6.2493 | 6.2484 | 6.2948 | 6.0414 |  | 1390 | -15.9528 | -15.9483 | -15.9731 | -16.0014 | -15.3129 | -11.8002 | -11.8568 | -11.8534 | -11.8168 | -11.1684 | -12.0259 | -12.1289 | -12.1283 | -12.1371 | -10.6806
1395 | 13.5725 | 13.5628 | 13.636 | 13.6429 | 12.9965 | 11.1553 | 11.149 | 11.143 | 11.2753 | 10.4617 | 11.2797 | 11.4089 | 11.4077 | 11.4311 | 10.1158 |  | 1395 | 4.3464 | 4.3526 | 4.4378 | 4.4612 | 4.1208 | 5.6122 | 5.5586 | 5.5529 | 5.8785 | 5.3732 | 5.9216 | 5.997 | 5.9959 | 6.0665 | 5.8795 |  | 1395 | -12.8578 | -12.8454 | -12.8936 | -12.8929 | -12.3259 | -9.6407 | -9.6645 | -9.6608 | -9.6216 | -8.9764 | -9.6003 | -9.7056 | -9.7048 | -9.6885 | -8.2317
1400 | 10.5237 | 10.5078 | 10.5586 | 10.5412 | 10.0638 | 8.8159 | 8.8303 | 8.824 | 9.089 | 8.2287 | 9.1492 | 9.2702 | 9.2687 | 9.3222 | 8.1626 |  | 1400 | 3.7775 | 3.7786 | 3.8173 | 3.825 | 3.6235 | 4.9838 | 5.0058 | 5 | 5.3589 | 4.8964 | 5.6956 | 5.759 | 5.7578 | 5.8692 | 5.7588 |  | 1400 | -9.8224 | -9.8049 | -9.8444 | -9.8227 | -9.3888 | -7.272 | -7.2743 | -7.2707 | -7.3411 | -6.6133 | -7.1601 | -7.2644 | -7.2633 | -7.2426 | -5.7848
1405 | 7.7864 | 7.7619 | 7.7891 | 7.7372 | 7.401 | 6.504 | 6.5956 | 6.5885 | 6.916 | 6.1349 | 7.2869 | 7.3888 | 7.3871 | 7.4955 | 6.6543 |  | 1405 | 3.5477 | 3.5428 | 3.5575 | 3.5475 | 3.4176 | 4.5535 | 4.6452 | 4.6388 | 4.943 | 4.5949 | 5.6201 | 5.6735 | 5.6723 | 5.8209 | 5.7947 |  | 1405 | -6.9312 | -6.9062 | -6.9292 | -6.876 | -6.5647 | -4.6441 | -4.6822 | -4.6786 | -4.8372 | -4.0649 | -4.6382 | -4.7336 | -4.7322 | -4.7223 | -3.2713
1410 | 5.4865 | 5.4547 | 5.463 | 5.3696 | 5.1511 | 4.7894 | 4.928 | 4.9199 | 5.2071 | 4.7201 | 6.1065 | 6.1869 | 6.1854 | 6.3769 | 6.067 |  | 1410 | 3.5202 | 3.5163 | 3.5201 | 3.5189 | 3.4004 | 4.3896 | 4.5033 | 4.4962 | 4.7221 | 4.4972 | 5.7125 | 5.7659 | 5.7649 | 5.966 | 6.0107 |  | 1410 | -4.2082 | -4.1701 | -4.1777 | -4.0558 | -3.8693 | -1.9158 | -2.0014 | -1.9975 | -2.1946 | -1.4335 | -2.1578 | -2.2433 | -2.2416 | -2.2522 | -0.82445
1415 | 3.8783 | 3.8686 | 3.8683 | 3.8927 | 3.6707 | 4.5315 | 4.6351 | 4.628 | 4.7543 | 4.7658 | 5.8241 | 5.8784 | 5.8778 | 6.1374 | 6.4022 |  | 1415 | 3.5416 | 3.5493 | 3.5504 | 3.6428 | 3.4491 | 4.4492 | 4.5745 | 4.5666 | 4.7213 | 4.5947 | 5.8154 | 5.8739 | 5.8732 | 6.1359 | 6.2062 |  | 1415 | -1.5808 | -1.5391 | -1.5357 | -1.3721 | -1.2558 | 0.85966 | 0.74681 | 0.75145 | 0.55977 | 1.2657 | 0.31791 | 0.23076 | 0.23246 | 0.13524 | 1.5722
1420 | 3.7858 | 3.8075 | 3.8108 | 4.0019 | 3.824 | 5.9929 | 6.0205 | 6.0168 | 6.0109 | 6.3408 | 6.7234 | 6.7289 | 6.729 | 6.8264 | 7.6903 |  | 1420 | 3.6156 | 3.6274 | 3.628 | 3.796 | 3.5491 | 4.7205 | 4.862 | 4.8532 | 4.9615 | 4.8957 | 6.0063 | 6.059 | 6.0582 | 6.2751 | 6.4247 |  | 1420 | 1.1222 | 1.1571 | 1.1659 | 1.2671 | 1.4238 | 3.692 | 3.5507 | 3.5565 | 3.3932 | 4.0297 | 3.0212 | 2.927 | 2.9287 | 2.6876 | 4.2266
1425 | 5.512 | 5.5397 | 5.5475 | 5.6836 | 5.6824 | 8.4107 | 8.3726 | 8.3722 | 8.329 | 8.7481 | 8.804 | 8.7764 | 8.7772 | 8.6432 | 9.9861 |  | 1425 | 3.8477 | 3.8568 | 3.856 | 4.0144 | 3.7965 | 5.2213 | 5.3769 | 5.3675 | 5.4519 | 5.4181 | 6.5385 | 6.5841 | 6.5832 | 6.6536 | 6.9978 |  | 1425 | 3.9469 | 3.9767 | 3.9883 | 4.0234 | 4.228 | 6.5937 | 6.4179 | 6.4252 | 6.2967 | 6.8682 | 5.8957 | 5.8031 | 5.8051 | 5.5169 | 7.1241
1430 | 8.1096 | 8.1352 | 8.1448 | 8.229 | 8.3193 | 11.295 | 11.2021 | 11.2046 | 11.1694 | 11.5922 | 11.4942 | 11.4553 | 11.4568 | 11.2588 | 12.8447 |  | 1430 | 4.2812 | 4.2856 | 4.282 | 4.4082 | 4.2424 | 5.9884 | 6.1552 | 6.1456 | 6.2237 | 6.2035 | 7.4292 | 7.4773 | 7.4766 | 7.4315 | 7.9942 |  | 1430 | 6.8874 | 6.9148 | 6.9283 | 6.9488 | 7.1563 | 9.5768 | 9.3595 | 9.3688 | 9.2748 | 9.7927 | 8.7707 | 8.6784 | 8.6809 | 8.4578 | 10.0538
1435 | 11.1554 | 11.1785 | 11.1892 | 11.2648 | 11.3787 | 14.493 | 14.3466 | 14.3519 | 14.3412 | 14.7457 | 14.4587 | 14.4067 | 14.409 | 14.2649 | 15.9681 |  | 1435 | 4.9775 | 4.9768 | 4.9689 | 5.0799 | 4.952 | 7.0834 | 7.2569 | 7.2476 | 7.3341 | 7.3171 | 8.6216 | 8.6759 | 8.6757 | 8.5934 | 9.3706 |  | 1435 | 9.9833 | 10.0095 | 10.0254 | 10.0544 | 10.2446 | 12.6441 | 12.3758 | 12.3875 | 12.324 | 12.8021 | 11.6069 | 11.5014 | 11.5044 | 11.386 | 12.9295
1440 | 14.5456 | 14.5654 | 14.5777 | 14.6615 | 14.7762 | 17.9637 | 17.7575 | 17.7659 | 17.7844 | 18.1703 | 17.6241 | 17.5431 | 17.5461 | 17.493 | 19.2636 |  | 1440 | 6.0479 | 6.0414 | 6.0276 | 6.1347 | 6.0375 | 8.5921 | 8.7641 | 8.7557 | 8.8635 | 8.8466 | 10.1174 | 10.168 | 10.1685 | 10.1164 | 11.1194 |  | 1440 | 13.2286 | 13.2534 | 13.2731 | 13.3163 | 13.4864 | 15.7757 | 15.4441 | 15.4585 | 15.4183 | 15.8713 | 14.4308 | 14.2959 | 14.2992 | 14.2711 | 15.7304
1445 | 18.2443 | 18.259 | 18.2744 | 18.3762 | 18.4829 | 21.6915 | 21.4136 | 21.4253 | 21.472 | 21.847 | 21.0208 | 20.8932 | 20.8966 | 20.9223 | 22.7246 |  | 1445 | 7.6097 | 7.5951 | 7.5741 | 7.6862 | 7.6188 | 10.6212 | 10.7766 | 10.7702 | 10.9104 | 10.8982 | 11.9932 | 12.0171 | 12.0185 | 12.035 | 13.2828 |  | 1445 | 16.5815 | 16.6044 | 16.6309 | 16.6915 | 16.8395 | 18.9133 | 18.5043 | 18.5215 | 18.4935 | 18.9347 | 17.2637 | 17.0913 | 17.0945 | 17.1144 | 18.4384
1450 | 22.2312 | 22.2386 | 22.2602 | 22.3865 | 22.4803 | 25.6493 | 25.2839 | 25.2988 | 25.3673 | 25.7416 | 24.6926 | 24.5096 | 24.5131 | 24.5822 | 26.3679 |  | 1450 | 9.804 | 9.7771 | 9.7486 | 9.8746 | 9.8406 | 13.2873 | 13.4013 | 13.398 | 13.5781 | 13.5835 | 14.3898 | 14.3581 | 14.3602 | 14.4519 | 15.9493 |  | 1450 | 19.9526 | 19.9741 | 20.012 | 20.091 | 20.2121 | 21.9394 | 21.4401 | 21.4598 | 21.4274 | 21.8659 | 20.0663 | 19.8636 | 19.8664 | 19.8854 | 20.9973
1455 | 26.4556 | 26.4539 | 26.4865 | 26.642 | 26.7172 | 29.7715 | 29.3009 | 29.3188 | 29.3972 | 29.778 | 28.6335 | 28.4005 | 28.4038 | 28.4773 | 30.1837 |  | 1455 | 12.7794 | 12.7346 | 12.7003 | 12.8494 | 12.8547 | 16.6896 | 16.7256 | 16.7266 | 16.9464 | 16.9902 | 17.4731 | 17.3607 | 17.3633 | 17.5106 | 19.2315 |  | 1455 | 23.1643 | 23.187 | 23.243 | 23.3385 | 23.4215 | 24.6536 | 24.0582 | 24.0793 | 24.0211 | 24.4553 | 22.684 | 22.4765 | 22.4787 | 22.4575 | 23.2638
1460 | 30.7967 | 30.7852 | 30.8361 | 31.0229 | 31.069 | 33.9272 | 33.3362 | 33.3564 | 33.4274 | 33.8128 | 32.7361 | 32.4722 | 32.4752 | 32.5227 | 34.0792 |  | 1460 | 16.6388 | 16.5696 | 16.5358 | 16.7157 | 16.7654 | 20.8576 | 20.768 | 20.774 | 21.0211 | 21.1256 | 21.3535 | 21.149 | 21.1518 | 21.319 | 23.1979 |  | 1460 | 25.915 | 25.9457 | 26.0276 | 26.1344 | 26.1574 | 26.7585 | 26.0767 | 26.0978 | 25.9905 | 26.401 | 24.8129 | 24.6408 | 24.6423 | 24.5607 | 24.965
1465 | 35.0271 | 35.0077 | 35.0861 | 35.3042 | 35.3004 | 37.8996 | 37.1819 | 37.2032 | 37.2465 | 37.6175 | 36.7604 | 36.4954 | 36.4981 | 36.503 | 37.8332 |  | 1465 | 21.3402 | 21.2416 | 21.2212 | 21.4363 | 21.5254 | 25.6716 | 25.4053 | 25.4162 | 25.6622 | 25.8379 | 25.968 | 25.6814 | 25.6843 | 25.8303 | 27.7563 |  | 1465 | 27.7758 | 27.8268 | 27.9409 | 28.0512 | 27.9782 | 27.8809 | 27.1489 | 27.1679 | 26.9955 | 27.34 | 26.019 | 25.9303 | 25.9313 | 25.7927 | 25.7088
1470 | 38.8013 | 38.7807 | 38.8952 | 39.144 | 39.0541 | 41.3886 | 40.5552 | 40.5763 | 40.5761 | 40.8895 | 40.3416 | 40.1125 | 40.115 | 40.0775 | 41.0957 |  | 1470 | 26.5712 | 26.4448 | 26.4572 | 26.7068 | 26.8057 | 30.7855 | 30.3065 | 30.3209 | 30.5263 | 30.7498 | 30.9655 | 30.6333 | 30.6362 | 30.7263 | 32.5369 |  | 1470 | 28.2757 | 28.3658 | 28.5106 | 28.6181 | 28.402 | 27.6635 | 26.9489 | 26.9643 | 26.7314 | 26.9518 | 25.857 | 25.8962 | 25.8967 | 25.7313 | 25.104
1475 | 41.7093 | 41.7005 | 41.8551 | 42.1373 | 41.9082 | 44.0584 | 43.1429 | 43.1626 | 43.1191 | 43.3088 | 43.0613 | 42.9091 | 42.9114 | 42.8542 | 43.462 |  | 1475 | 31.6929 | 31.5524 | 31.6179 | 31.8999 | 31.9396 | 35.6213 | 34.9308 | 34.9471 | 35.0793 | 35.276 | 35.6904 | 35.3749 | 35.3778 | 35.4021 | 36.8858 |  | 1475 | 27.1151 | 27.2649 | 27.4254 | 27.5308 | 27.1322 | 25.9281 | 25.3209 | 25.332 | 25.074 | 25.1248 | 24.093 | 24.2858 | 24.2859 | 24.149 | 22.9867
1480 | 43.4122 | 43.4341 | 43.6233 | 43.9518 | 43.5205 | 45.6291 | 44.6852 | 44.7033 | 44.6433 | 44.6388 | 44.5787 | 44.5447 | 44.5469 | 44.5226 | 44.6155 |  | 1480 | 35.8905 | 35.7644 | 35.8924 | 36.2145 | 36.0875 | 39.4995 | 38.6496 | 38.6662 | 38.7287 | 38.7808 | 39.3633 | 39.1433 | 39.1461 | 39.1431 | 40.0643 |  | 1480 | 24.4232 | 24.6461 | 24.7937 | 24.9052 | 24.3255 | 22.8431 | 22.4271 | 22.4346 | 22.2062 | 22.1058 | 20.9235 | 21.2609 | 21.2605 | 21.215 | 19.6314
1485 | 43.8041 | 43.8785 | 44.0863 | 44.4846 | 43.7998 | 45.9941 | 45.0829 | 45.1002 | 45.0672 | 44.8512 | 44.7696 | 44.8865 | 44.8886 | 44.9782 | 44.4752 |  | 1485 | 38.5334 | 38.4595 | 38.6398 | 39.0299 | 38.6213 | 41.8986 | 40.98 | 40.9969 | 41.037 | 40.8562 | 41.4125 | 41.3628 | 41.3655 | 41.4328 | 41.5911 |  | 1485 | 20.8322 | 21.1231 | 21.2265 | 21.3435 | 20.6596 | 18.9726 | 18.7911 | 18.7958 | 18.6283 | 18.5042 | 17.0094 | 17.4332 | 17.4323 | 17.503 | 15.755
1490 | 43.0935 | 43.2358 | 43.4405 | 43.9243 | 42.9881 | 45.32 | 44.4891 | 44.5058 | 44.5191 | 44.1947 | 43.8159 | 44.0823 | 44.0841 | 44.3591 | 43.2908 |  | 1490 | 39.5007 | 39.5119 | 39.718 | 40.2093 | 39.4615 | 42.733 | 41.8361 | 41.8534 | 41.914 | 41.5619 | 41.7645 | 41.9157 | 41.918 | 42.1713 | 41.5208 |  | 1490 | 17.2264 | 17.5539 | 17.5942 | 17.6794 | 17.052 | 15.0929 | 15.1333 | 15.1346 | 15.0058 | 15.0261 | 13.2499 | 13.6502 | 13.6488 | 13.7592 | 12.2522
1495 | 41.7399 | 41.942 | 42.1242 | 42.6622 | 41.58 | 43.9801 | 43.2532 | 43.2681 | 43.3092 | 43.0165 | 42.2117 | 42.558 | 42.5593 | 42.9885 | 41.6187 |  | 1495 | 39.2087 | 39.309 | 39.512 | 40.0918 | 39.0812 | 42.3709 | 41.5531 | 41.5695 | 41.6464 | 41.2866 | 40.9172 | 41.2071 | 41.2089 | 41.66 | 40.4611 |  | 1495 | 14.3143 | 14.6262 | 14.6029 | 14.5846 | 14.1972 | 11.7881 | 12.0074 | 12.0044 | 11.8853 | 12.0763 | 10.3735 | 10.6377 | 10.6359 | 10.6044 | 9.7476
1500 | 40.2256 | 40.4492 | 40.5974 | 41.1091 | 40.0566 | 42.308 | 41.6976 | 41.7094 | 41.7637 | 41.5423 | 40.5357 | 40.8592 | 40.86 | 41.2664 | 40.0172 |  | 1500 | 38.2911 | 38.4426 | 38.6229 | 39.2104 | 38.1317 | 41.2827 | 40.5751 | 40.5886 | 40.6694 | 40.378 | 39.6256 | 39.9336 | 39.9348 | 40.4134 | 39.1584 |  | 1500 | 12.3242 | 12.582 | 12.5066 | 12.3491 | 12.268 | 9.2576 | 9.6101 | 9.6037 | 9.4978 | 9.7663 | 8.5414 | 8.6478 | 8.6459 | 8.3471 | 8.2463
1505 | 38.7978 | 39.0064 | 39.1155 | 39.5469 | 38.6268 | 40.512 | 40.0248 | 40.033 | 40.1074 | 39.9256 | 39.057 | 39.3114 | 39.3117 | 39.5342 | 38.6634 |  | 1505 | 37.1741 | 37.329 | 37.4774 | 37.9994 | 37.004 | 39.8132 | 39.2306 | 39.2407 | 39.3329 | 39.0917 | 38.3409 | 38.5982 | 38.5989 | 38.9158 | 37.9549 |  | 1505 | 11.1066 | 11.3156 | 11.2011 | 10.9546 | 11.0786 | 7.4922 | 7.9336 | 7.9254 | 7.844 | 8.1173 | 7.4446 | 7.454 | 7.4522 | 6.965 | 7.368
1510 | 37.5073 | 37.6923 | 37.7597 | 38.1268 | 37.3132 | 38.7315 | 38.3671 | 38.3721 | 38.4812 | 38.3001 | 37.7429 | 37.9365 | 37.9366 | 37.9691 | 37.464 |  | 1510 | 36.0083 | 36.1451 | 36.2578 | 36.7134 | 35.8136 | 38.1962 | 37.7403 | 37.747 | 37.8681 | 37.637 | 37.1243 | 37.3271 | 37.3276 | 37.4503 | 36.8303 |  | 1510 | 10.4973 | 10.6881 | 10.5435 | 10.285 | 10.4721 | 6.4171 | 6.9066 | 6.898 | 6.8422 | 7.0961 | 6.8055 | 6.7723 | 6.7707 | 6.2552 | 6.8615
1515 | 36.4092 | 36.582 | 36.6033 | 36.956 | 36.1634 | 37.0676 | 36.819 | 36.8216 | 36.9792 | 36.7704 | 36.5421 | 36.6919 | 36.6919 | 36.6109 | 36.3572 |  | 1515 | 34.8814 | 35.0011 | 35.0746 | 35.5083 | 34.6341 | 36.5896 | 36.252 | 36.256 | 36.423 | 36.1682 | 35.9535 | 36.1149 | 36.1151 | 36.1117 | 35.739 |  | 1515 | 10.4366 | 10.6378 | 10.4677 | 10.2425 | 10.4054 | 5.9336 | 6.437 | 6.4289 | 6.3894 | 6.6272 | 6.5324 | 6.4817 | 6.4802 | 6.0252 | 6.6761
1520 | 35.6111 | 35.7921 | 35.7579 | 36.1489 | 35.2801 | 35.5928 | 35.4474 | 35.448 | 35.664 | 35.4096 | 35.4699 | 35.5873 | 35.5872 | 35.4591 | 35.366 |  | 1520 | 33.9063 | 34.0206 | 34.0476 | 34.5136 | 33.5693 | 35.0932 | 34.8591 | 34.8609 | 35.0879 | 34.7843 | 34.851 | 34.9814 | 34.9815 | 34.9201 | 34.7045 |  | 1520 | 10.8861 | 11.121 | 10.9266 | 10.7496 | 10.8531 | 5.9423 | 6.4318 | 6.4247 | 6.3843 | 6.6249 | 6.597 | 6.5394 | 6.538 | 6.1588 | 6.8082
1525 | 35.2344 | 35.4551 | 35.349 | 35.8359 | 34.7802 | 34.362 | 34.3013 | 34.3006 | 34.5763 | 34.2728 | 34.568 | 34.6605 | 34.6602 | 34.5211 | 34.5412 |  | 1525 | 33.2047 | 33.3353 | 33.3002 | 33.8627 | 32.7269 | 33.7689 | 33.6183 | 33.6187 | 33.9133 | 33.5474 | 33.8592 | 33.9656 | 33.9656 | 33.8868 | 33.775 |  | 1525 | 11.7862 | 12.0758 | 11.8596 | 11.7275 | 11.7734 | 6.3571 | 6.8113 | 6.8056 | 6.7384 | 7.014 | 6.9643 | 6.9055 | 6.9042 | 6.5872 | 7.235
1530 | 35.3887 | 35.693 | 35.4959 | 36.1396 | 34.7821 | 33.4271 | 33.4262 | 33.4249 | 33.7441 | 33.4132 | 33.8734 | 33.9468 | 33.9464 | 33.812 | 33.9272 |  | 1530 | 32.893 | 33.0776 | 32.9564 | 33.6987 | 32.214 | 32.6625 | 32.5708 | 32.5705 | 32.9269 | 32.5059 | 33.0121 | 33.1003 | 33.1002 | 33.0235 | 32.9902 |  | 1530 | 13.0542 | 13.4113 | 13.1847 | 13.0564 | 13.117 | 7.1084 | 7.5135 | 7.5093 | 7.3811 | 7.7334 | 7.59 | 7.5335 | 7.5322 | 7.2596 | 7.9185
1535 | 36.168 | 36.5941 | 36.291 | 37.0919 | 35.3972 | 32.8435 | 32.8749 | 32.8738 | 33.1911 | 32.8877 | 33.4117 | 33.471 | 33.4705 | 33.3469 | 33.5563 |  | 1535 | 33.0905 | 33.3686 | 33.1327 | 34.1026 | 32.1449 | 31.8214 | 31.7617 | 31.7613 | 32.1473 | 31.71 | 32.3302 | 32.4051 | 32.4049 | 32.3395 | 32.3763 |  | 1535 | 14.5996 | 15.0223 | 14.8075 | 14.5884 | 14.8212 | 8.1298 | 8.4827 | 8.4798 | 8.2581 | 8.7221 | 8.4319 | 8.3795 | 8.3783 | 8.1349 | 8.8205
1540 | 37.7032 | 38.3238 | 37.8878 | 38.8902 | 36.738 | 32.6505 | 32.6918 | 32.6912 | 32.943 | 32.7344 | 33.2026 | 33.252 | 33.2515 | 33.1397 | 33.4561 |  | 1540 | 34.0108 | 34.4547 | 34.0449 | 35.3273 | 32.655 | 31.289 | 31.2383 | 31.2383 | 31.5963 | 31.2033 | 31.8272 | 31.8931 | 31.8928 | 31.8425 | 31.9545 |  | 1540 | 16.2726 | 16.7805 | 16.6261 | 16.2613 | 16.8324 | 9.3301 | 9.6395 | 9.6374 | 9.3229 | 9.8942 | 9.4573 | 9.4091 | 9.4079 | 9.1814 | 9.9108
1545 | 39.9324 | 40.8719 | 40.3479 | 41.6081 | 38.985 | 32.8148 | 32.8555 | 32.8553 | 33.019 | 32.9252 | 33.2674 | 33.3098 | 33.3091 | 33.207 | 33.6561 |  | 1545 | 35.8373 | 36.6336 | 36.0059 | 37.8105 | 34.0192 | 31.06 | 31.0056 | 31.0059 | 31.2994 | 30.9835 | 31.52 | 31.58 | 31.5796 | 31.5452 | 31.7514 |  | 1545 | 17.6149 | 18.1244 | 18.208 | 17.3666 | 19.04 | 10.5873 | 10.8693 | 10.8675 | 10.5169 | 11.1398 | 10.6401 | 10.5947 | 10.5936 | 10.3733 | 11.1617
1550 | 42.3168 | 43.4932 | 43.163 | 44.1698 | 42.2217 | 33.2194 | 33.2633 | 33.2631 | 33.395 | 33.3629 | 33.6265 | 33.6627 | 33.6619 | 33.5644 | 34.1815 |  | 1550 | 38.3258 | 39.5578 | 38.913 | 40.9479 | 36.6121 | 31.0489 | 30.9915 | 30.992 | 31.2567 | 30.9825 | 31.4312 | 31.487 | 31.4865 | 31.466 | 31.7995 |  | 1550 | 17.9401 | 18.0787 | 18.6768 | 16.5602 | 21.0291 | 11.8107 | 12.0819 | 12.08 | 11.7577 | 12.3762 | 11.9507 | 11.9058 | 11.9047 | 11.6817 | 12.5367
1555 | 43.9064 | 44.8261 | 45.102 | 44.6607 | 46.0704 | 33.7513 | 33.8104 | 33.8098 | 33.9923 | 33.9494 | 34.2906 | 34.3196 | 34.3187 | 34.2195 | 35.0414 |  | 1555 | 40.5555 | 41.7974 | 41.6658 | 42.5156 | 40.5843 | 31.1468 | 31.0991 | 31.0993 | 31.4173 | 31.1086 | 31.5851 | 31.6364 | 31.6358 | 31.6253 | 32.1296 |  | 1555 | 16.8233 | 16.1974 | 17.267 | 13.6748 | 21.8036 | 13.0009 | 13.2662 | 13.2642 | 12.9781 | 13.5949 | 13.3502 | 13.3031 | 13.3021 | 13.0696 | 13.9852
1560 | 44.0018 | 44.2131 | 45.085 | 42.8913 | 49.1039 | 34.3766 | 34.4504 | 34.4494 | 34.7353 | 34.6519 | 35.2553 | 35.2752 | 35.2741 | 35.1668 | 36.2243 |  | 1560 | 41.4151 | 42.0251 | 42.6313 | 41.4175 | 44.8696 | 31.2886 | 31.2585 | 31.2583 | 31.7172 | 31.3028 | 32.0056 | 32.0511 | 32.0503 | 32.0448 | 32.7697 |  | 1560 | 14.8643 | 13.7363 | 14.6708 | 11.1469 | 19.9478 | 14.2399 | 14.4822 | 14.4804 | 14.1619 | 14.8624 | 14.7845 | 14.7332 | 14.7322 | 14.4856 | 15.4384
1565 | 42.9197 | 42.5666 | 43.5653 | 40.7495 | 49.34 | 35.2047 | 35.2601 | 35.2592 | 35.5808 | 35.5714 | 36.4886 | 36.4963 | 36.4952 | 36.3751 | 37.6862 |  | 1565 | 40.7879 | 40.7313 | 41.6603 | 39.3568 | 46.7722 | 31.5252 | 31.489 | 31.4887 | 32.111 | 31.6155 | 32.7118 | 32.749 | 32.7481 | 32.7429 | 33.7401 |  | 1565 | 13.3586 | 12.3643 | 12.7419 | 10.5625 | 15.7099 | 15.6696 | 15.8655 | 15.8642 | 15.3257 | 16.303 | 16.1667 | 16.1086 | 16.1077 | 15.8446 | 16.7886
1570 | 41.5797 | 41.078 | 41.8488 | 39.4111 | 46.861 | 36.5057 | 36.5119 | 36.5113 | 36.5414 | 36.9505 | 37.8848 | 37.874 | 37.8728 | 37.7385 | 39.2999 |  | 1570 | 39.4841 | 39.1496 | 39.9854 | 37.7297 | 45.2591 | 32.1366 | 32.0532 | 32.053 | 32.5941 | 32.3102 | 33.6832 | 33.7067 | 33.7057 | 33.6983 | 35.0147 |  | 1570 | 13.0338 | 12.4381 | 12.3484 | 11.3887 | 12.1478 | 17.3177 | 17.4846 | 17.4837 | 16.5196 | 17.9273 | 17.3408 | 17.2715 | 17.2707 | 16.9889 | 17.8452
1575 | 40.7362 | 40.3358 | 40.7971 | 38.9756 | 43.91 | 38.2987 | 38.276 | 38.2758 | 37.7421 | 38.7853 | 39.1395 | 39.0949 | 39.0936 | 38.9407 | 40.6947 |  | 1575 | 38.2916 | 37.9698 | 38.5741 | 36.7654 | 42.4446 | 33.3898 | 33.2669 | 33.2671 | 33.3181 | 33.6387 | 34.7306 | 34.7245 | 34.7233 | 34.7094 | 36.3571 |  | 1575 | 13.8993 | 13.6113 | 13.2833 | 12.9383 | 11.2491 | 18.7594 | 18.9305 | 18.9298 | 17.7304 | 19.3065 | 18.0467 | 17.9617 | 17.961 | 17.6532 | 18.2815
1580 | 40.9408 | 40.6691 | 40.8796 | 39.4759 | 42.3176 | 39.8666 | 39.7893 | 39.7892 | 38.9808 | 40.3037 | 39.5159 | 39.4113 | 39.4101 | 39.2227 | 40.9453 |  | 1580 | 37.82 | 37.5839 | 37.9749 | 36.5164 | 40.4195 | 34.9608 | 34.7992 | 34.7996 | 34.3715 | 35.2372 | 35.118 | 35.0437 | 35.0425 | 35.0044 | 36.8131 |  | 1580 | 15.6779 | 15.538 | 15.1344 | 14.9966 | 12.5315 | 19.1595 | 19.2926 | 19.2917 | 18.3877 | 19.5633 | 18.1171 | 18.0331 | 18.0326 | 17.6948 | 17.9251
1585 | 42.3486 | 42.1647 | 42.2151 | 41.0428 | 42.5662 | 39.1616 | 38.8659 | 38.8659 | 38.395 | 39.3184 | 38.6087 | 38.4929 | 38.4918 | 38.2576 | 39.7268 |  | 1585 | 38.4539 | 38.281 | 38.5205 | 37.2474 | 39.9679 | 34.7704 | 34.3661 | 34.3667 | 34.0476 | 34.7943 | 33.6835 | 33.5444 | 33.5433 | 33.4697 | 35.117 |  | 1585 | 17.7398 | 17.6758 | 17.2709 | 17.2378 | 14.6441 | 18.0182 | 18.153 | 18.1518 | 17.7463 | 18.3109 | 18.8694 | 18.8806 | 18.8802 | 18.5317 | 18.5746
1590 | 44.5762 | 44.4657 | 44.4183 | 43.4129 | 44.0999 | 37.0641 | 37.0351 | 37.0341 | 36.6772 | 37.4053 | 39.4703 | 39.4659 | 39.4647 | 39.1823 | 40.7804 |  | 1590 | 40.14 | 40.0232 | 40.1553 | 39.0054 | 40.9057 | 31.1396 | 30.7368 | 30.7368 | 30.665 | 31.0988 | 32.3358 | 32.2599 | 32.2588 | 32.1623 | 33.8955 |  | 1590 | 19.3859 | 19.3736 | 18.9877 | 19.0592 | 16.4779 | 20.1015 | 20.6603 | 20.6584 | 20.1215 | 20.7851 | 22.6342 | 22.7344 | 22.7339 | 22.3794 | 22.6746
1595 | 46.9506 | 46.9005 | 46.7903 | 45.9212 | 46.0329 | 40.666 | 40.9142 | 40.9124 | 40.4462 | 41.2882 | 43.4003 | 43.441 | 43.4396 | 43.1069 | 45.2331 |  | 1595 | 42.6153 | 42.5546 | 42.5965 | 41.5525 | 42.7667 | 31.1732 | 31.0344 | 31.0336 | 30.8585 | 31.3802 | 33.5666 | 33.5408 | 33.5395 | 33.4114 | 35.734 |  | 1595 | 19.7052 | 19.7172 | 19.3616 | 19.5487 | 17.0305 | 26.1143 | 26.6615 | 26.6598 | 26.1466 | 26.8327 | 27.5112 | 27.6068 | 27.6062 | 27.2376 | 27.7328
1600 | 46.8763 | 46.8572 | 46.7211 | 46.0235 | 45.715 | 45.9597 | 46.1903 | 46.1886 | 45.8212 | 46.6258 | 48.394 | 48.4408 | 48.4392 | 48.0668 | 50.7868 |  | 1600 | 43.6845 | 43.6622 | 43.6282 | 42.7501 | 43.2573 | 34.0781 | 33.9544 | 33.953 | 33.839 | 34.3511 | 36.4434 | 36.424 | 36.4223 | 36.2503 | 39.4937 |  | 1600 | 17.0014 | 17.0062 | 16.7167 | 17.0468 | 14.7874 | 30.838 | 31.3153 | 31.3141 | 30.895 | 31.5272 | 31.8411 | 31.9344 | 31.9338 | 31.5648 | 31.9303
1605 | 41.0472 | 41.0231 | 40.9203 | 40.4689 | 40.1104 | 51.126 | 51.3394 | 51.338 | 51.0746 | 51.8437 | 53.7983 | 53.8567 | 53.8548 | 53.4637 | 56.6791 |  | 1605 | 37.4419 | 37.4159 | 37.3929 | 36.7724 | 37.0436 | 37.7309 | 37.5729 | 37.5713 | 37.5872 | 38.0474 | 40.2329 | 40.2136 | 40.2114 | 40.0015 | 44.3599 |  | 1605 | 16.8219 | 16.821 | 16.6204 | 16.8976 | 15.3824 | 34.4999 | 34.9859 | 34.9855 | 34.5806 | 35.216 | 35.7151 | 35.8248 | 35.8243 | 35.4717 | 35.2806
1610 | 44.3132 | 44.2905 | 44.1905 | 43.753 | 43.5662 | 56.3307 | 56.5501 | 56.5494 | 56.3491 | 57.1355 | 59.7099 | 59.7901 | 59.7879 | 59.3939 | 62.917 |  | 1610 | 35.9815 | 35.9363 | 35.9602 | 35.3037 | 36.0365 | 41.8511 | 41.6547 | 41.6534 | 41.8348 | 42.2307 | 44.8915 | 44.8778 | 44.8752 | 44.641 | 50.2285 |  | 1610 | 25.865 | 25.8888 | 25.6839 | 25.8453 | 24.4824 | 37.7046 | 38.2465 | 38.2469 | 37.7501 | 38.4842 | 39.3704 | 39.5074 | 39.5072 | 39.1768 | 37.8899
1615 | 51.7267 | 51.7568 | 51.621 | 51.3128 | 50.7906 | 61.8734 | 62.1391 | 62.1391 | 61.8224 | 62.8205 | 66.357 | 66.4684 | 66.4661 | 66.0761 | 69.592 |  | 1615 | 40.52 | 40.476 | 40.4983 | 39.8481 | 40.629 | 46.5244 | 46.304 | 46.3035 | 46.5764 | 47.0226 | 50.6462 | 50.6469 | 50.6436 | 50.3981 | 57.2022 |  | 1615 | 32.1525 | 32.2561 | 32.0096 | 32.3285 | 30.4789 | 40.7897 | 41.4392 | 41.4398 | 40.6528 | 41.6567 | 42.8745 | 43.0459 | 43.0461 | 42.7327 | 39.6354
1620 | 58.5068 | 58.6367 | 58.4494 | 58.3183 | 57.2847 | 68.2639 | 68.6195 | 68.6195 | 67.9589 | 69.3771 | 73.9909 | 74.1441 | 74.1416 | 73.7494 | 76.7904 |  | 1620 | 45.5892 | 45.6215 | 45.6055 | 45.1747 | 45.4802 | 52.2437 | 52.0452 | 52.045 | 52.0705 | 52.9185 | 57.8642 | 57.8905 | 57.8866 | 57.6337 | 65.4468 |  | 1620 | 36.6697 | 36.8367 | 36.5578 | 36.8818 | 34.8295 | 43.9381 | 44.7205 | 44.7208 | 43.6702 | 44.8643 | 46.1127 | 46.3253 | 46.3262 | 46.0144 | 40.1681
1625 | 66.1153 | 66.3214 | 66.0893 | 65.9366 | 64.7054 | 75.62 | 76.0594 | 76.0593 | 75.3337 | 76.8893 | 82.8651 | 83.0751 | 83.0725 | 82.6608 | 84.4148 |  | 1625 | 51.8946 | 52.009 | 51.9457 | 51.597 | 51.5658 | 59.5093 | 59.346 | 59.3458 | 59.1633 | 60.3781 | 67.0212 | 67.0907 | 67.0861 | 66.8136 | 75.0175 |  | 1625 | 40.9656 | 41.1532 | 40.8588 | 41.0535 | 39.0865 | 46.6585 | 47.5718 | 47.572 | 46.6355 | 47.6073 | 48.7317 | 48.9928 | 48.9949 | 48.6698 | 38.707
1630 | 74.8472 | 75.1235 | 74.8486 | 74.6173 | 73.3031 | 83.7546 | 84.3157 | 84.3156 | 83.7522 | 85.2235 | 93.2057 | 93.4953 | 93.4931 | 93.0442 | 91.8336 |  | 1630 | 60.0444 | 60.2437 | 60.1275 | 59.7698 | 59.5122 | 68.2015 | 68.0661 | 68.0657 | 68.0448 | 69.267 | 78.6579 | 78.8012 | 78.796 | 78.4816 | 85.2473 |  | 1630 | 44.6853 | 44.8803 | 44.5757 | 44.6688 | 42.7977 | 48.6146 | 49.7609 | 49.7612 | 48.8297 | 49.6501 | 50.0024 | 50.3165 | 50.3205 | 49.9785 | 34.1513
1635 | 84.8894 | 85.2451 | 84.9213 | 84.5923 | 83.2385 | 93.6687 | 94.5006 | 94.5007 | 93.9219 | 95.5185 | 105.11 | 105.5108 | 105.5093 | 105.0081 | 98.0103 |  | 1635 | 70.4656 | 70.767 | 70.5848 | 70.1758 | 69.7264 | 79.3897 | 79.4729 | 79.4727 | 79.5061 | 80.8789 | 93.2152 | 93.4813 | 93.4761 | 93.0932 | 94.5153 |  | 1635 | 47.3372 | 47.5264 | 47.2167 | 47.2356 | 45.4629 | 49.7101 | 51.1315 | 51.132 | 50.001 | 50.8173 | 48.5699 | 48.9263 | 48.933 | 48.5836 | 25.9401
1640 | 96.4515 | 96.9034 | 96.5203 | 96.0669 | 94.7315 | 104.9436 | 106.0696 | 106.0701 | 105.5296 | 107.2226 | 118.272 | 118.8197 | 118.82 | 118.2534 | 102.0978 |  | 1640 | 83.6775 | 84.1104 | 83.8411 | 83.3375 | 82.7338 | 93.5357 | 93.9488 | 93.949 | 94.1086 | 95.5715 | 110.5016 | 110.9549 | 110.9512 | 110.4702 | 101.0148 |  | 1640 | 47.9684 | 48.1217 | 47.8209 | 47.7882 | 46.143 | 47.5839 | 49.238 | 49.2388 | 47.7502 | 48.6084 | 42.1625 | 42.5104 | 42.5209 | 42.1923 | 14.8319
1645 | 109.4859 | 110.0491 | 109.597 | 108.9799 | 107.7681 | 116.328 | 117.7991 | 117.8003 | 117.1325 | 119.1485 | 131.4582 | 132.172 | 132.1758 | 131.5408 | 104.0244 |  | 1645 | 99.9083 | 100.5026 | 100.1224 | 99.465 | 98.7986 | 109.2106 | 110.1085 | 110.1096 | 110.2329 | 111.9476 | 128.497 | 129.1809 | 129.1817 | 128.5852 | 103.9929 |  | 1645 | 44.7827 | 44.8335 | 44.5759 | 44.5346 | 43.0441 | 40.0657 | 41.8656 | 41.8663 | 39.6072 | 40.7934 | 27.7447 | 27.9594 | 27.9736 | 27.7278 | 2.5632
1650 | 123.2067 | 123.8764 | 123.3571 | 122.5375 | 121.6074 | 125.9968 | 127.7974 | 127.7991 | 126.5276 | 129.4575 | 141.9715 | 142.8098 | 142.8188 | 142.1449 | 104.3784 |  | 1650 | 118.1082 | 118.8567 | 118.3589 | 117.4905 | 116.9259 | 123.3172 | 124.7745 | 124.7764 | 124.2064 | 126.8512 | 141.9312 | 142.7722 | 142.7809 | 142.1085 | 103.9496 |  | 1650 | 35.076 | 34.9065 | 34.7582 | 34.8054 | 33.417 | 25.8466 | 27.6315 | 27.6307 | 24.125 | 25.8465 | 3.3808 | 3.2746 | 3.2895 | 3.2167 | -9.4518
1655 | 136.0862 | 136.8241 | 136.2645 | 135.2105 | 134.775 | 132.4895 | 134.7202 | 134.72 | 131.6137 | 136.5428 | 146.3129 | 147.1439 | 147.1584 | 146.5215 | 103.9105 |  | 1655 | 135.0832 | 135.8909 | 135.3223 | 134.2252 | 133.9636 | 132.3333 | 134.4719 | 134.4718 | 131.5668 | 136.4482 | 143.6395 | 144.3839 | 144.4005 | 143.7794 | 101.8227 |  | 1655 | 16.4922 | 15.9532 | 15.9966 | 16.2934 | 14.7665 | 6.4321 | 8.1756 | 8.1725 | 3.5153 | 5.0827 | -27.8419 | -28.3659 | -28.3564 | -28.2143 | -20.7247
1660 | 145.3507 | 146.0339 | 145.4853 | 144.1841 | 144.4965 | 136.1543 | 139.402 | 139.3983 | 132.768 | 140.5198 | 142.4562 | 143.1214 | 143.139 | 142.621 | 103.1431 |  | 1660 | 144.8387 | 145.4331 | 144.9081 | 143.6733 | 143.7684 | 135.3086 | 138.7049 | 138.7011 | 131.6624 | 139.2975 | 130.4862 | 130.868 | 130.887 | 130.4404 | 98.0889 |  | 1660 | -12.1888 | -13.234 | -12.9459 | -12.1256 | -14.4877 | -15.1515 | -13.9236 | -13.9246 | -17.0981 | -18.4942 | -57.1587 | -57.9424 | -57.9427 | -57.6719 | -31.8916
1665 | 146.7196 | 146.9986 | 146.5364 | 145.2066 | 145.8247 | 138.4733 | 142.5887 | 142.5859 | 133.8875 | 142.0677 | 131.3038 | 131.7276 | 131.7445 | 131.3722 | 100.9672 |  | 1665 | 139.745 | 139.6067 | 139.2804 | 138.4044 | 137.6155 | 132.9733 | 137.0085 | 137.0067 | 128.7868 | 135.0978 | 107.1623 | 107.1487 | 107.1635 | 106.8928 | 91.1791 |  | 1665 | -44.6989 | -46.0278 | -45.5398 | -43.9225 | -48.2371 | -38.6389 | -39.4996 | -39.4956 | -36.6037 | -43.9524 | -75.8744 | -76.6245 | -76.6328 | -76.3714 | -43.3676
1670 | 140.3012 | 140.0271 | 139.7447 | 139.0979 | 137.5279 | 135.6717 | 139.1231 | 139.1245 | 133.3569 | 137.6305 | 116.4611 | 116.6768 | 116.6906 | 116.4305 | 94.9478 |  | 1670 | 120.8147 | 120.0439 | 120.0222 | 120.3597 | 115.7938 | 120.1163 | 122.7123 | 122.7153 | 119.4512 | 119.6036 | 82.5133 | 82.2645 | 82.2729 | 82.0962 | 79.4555 |  | 1670 | -71.332 | -72.0906 | -71.577 | -69.7263 | -74.2007 | -63.0785 | -65.5509 | -65.5483 | -59.2916 | -68.0965 | -82.1873 | -82.7407 | -82.7518 | -82.5608 | -51.9799
1675 | 126.573 | 126.267 | 126.1664 | 126.2985 | 122.4464 | 124.6442 | 127.084 | 127.0874 | 124.4538 | 125.8655 | 101.2826 | 101.3523 | 101.3629 | 101.1714 | 86.1829 |  | 1675 | 93.478 | 92.831 | 92.9941 | 93.991 | 87.917 | 97.1998 | 98.3222 | 98.3253 | 98.6036 | 95.7567 | 62.0791 | 61.7411 | 61.7447 | 61.6065 | 67.1305 |  | 1675 | -85.338 | -85.5907 | -85.2647 | -84.3623 | -85.2274 | -78.028 | -80.5177 | -80.5191 | -75.9348 | -81.687 | -80.0273 | -80.3761 | -80.3868 | -80.2514 | -54.0462
1680 | 109.3824 | 109.1561 | 109.1293 | 109.3901 | 105.4868 | 109.6627 | 111.4111 | 111.414 | 110.1405 | 111.0161 | 87.4788 | 87.449 | 87.4569 | 87.3159 | 79.5514 |  | 1680 | 67.9136 | 67.4447 | 67.6082 | 68.366 | 63.6546 | 74.2023 | 74.5687 | 74.5691 | 75.5936 | 72.8191 | 47.0982 | 46.7511 | 46.7519 | 46.6402 | 58.5104 |  | 1680 | -85.7453 | -85.8269 | -85.6641 | -85.3949 | -84.1164 | -80.7461 | -82.7765 | -82.78 | -80.1034 | -83.797 | -73.7177 | -73.9031 | -73.9119 | -73.8157 | -53.8976
1685 | 92.8834 | 92.7241 | 92.7103 | 92.891 | 89.5992 | 94.8213 | 96.16 | 96.1602 | 95.3553 | 96.705 | 75.6389 | 75.5426 | 75.5487 | 75.4531 | 73.1694 |  | 1685 | 49.14 | 48.7992 | 48.9159 | 49.3929 | 46.0128 | 56.7649 | 56.8155 | 56.8122 | 57.7419 | 55.3683 | 36.9433 | 36.618 | 36.6176 | 36.5308 | 49.6418 |  | 1685 | -78.8199 | -78.8441 | -78.7556 | -78.6707 | -76.882 | -75.9527 | -77.5806 | -77.5832 | -75.8848 | -79.2856 | -66.0033 | -66.0743 | -66.0814 | -66.0203 | -53.7536
1690 | 78.4358 | 78.3319 | 78.3116 | 78.414 | 75.7113 | 82.5762 | 83.6915 | 83.6863 | 83.1256 | 84.9232 | 66.0956 | 65.9374 | 65.9428 | 65.9001 | 64.7917 |  | 1690 | 36.9552 | 36.6929 | 36.7703 | 37.0963 | 34.4522 | 46.1283 | 46.0238 | 46.018 | 46.857 | 43.7048 | 30.7295 | 30.4176 | 30.4172 | 30.3576 | 41.1945 |  | 1690 | -69.1844 | -69.2063 | -69.1422 | -69.0842 | -67.4185 | -68.491 | -69.9005 | -69.898 | -68.6607 | -72.8138 | -58.5177 | -58.5022 | -58.5085 | -58.4913 | -50.0097
1695 | 66.5667 | 66.4939 | 66.4592 | 66.5395 | 64.1829 | 75.5086 | 76.3838 | 76.3765 | 76.134 | 76.1264 | 59.3345 | 59.0841 | 59.0901 | 59.1116 | 57.6528 |  | 1695 | 30.5124 | 30.2774 | 30.33 | 30.6055 | 28.0883 | 41.3678 | 40.9866 | 40.9877 | 41.846 | 35.5986 | 27.3138 | 27.0058 | 27.0052 | 26.9549 | 37.0097 |  | 1695 | -59.1618 | -59.2007 | -59.1347 | -59.0831 | -57.7104 | -63.1684 | -64.456 | -64.4467 | -63.6027 | -67.2902 | -52.6739 | -52.5511 | -52.5581 | -52.6081 | -44.2054
1700 | 59.2466 | 59.1539 | 59.0977 | 59.2435 | 56.5218 | 72.608 | 73.007 | 73.0117 | 72.9955 | 68.6382 | 54.6961 | 54.3505 | 54.3566 | 54.4168 | 55.0126 |  | 1700 | 29.81 | 29.5524 | 29.6028 | 29.8775 | 26.684 | 36.3161 | 35.6565 | 35.6669 | 36.3675 | 28.5232 | 24.5214 | 24.2679 | 24.2652 | 24.1869 | 37.1242 |  | 1700 | -51.2008 | -51.2429 | -51.1489 | -51.1578 | -49.8264 | -62.8734 | -63.7074 | -63.707 | -63.291 | -62.431 | -48.8913 | -48.6318 | -48.6399 | -48.7461 | -40.5978
1705 | 59.7153 | 59.5384 | 59.509 | 59.7132 | 54.8805 | 66.924 | 67.1229 | 67.1307 | 67.081 | 61.377 | 50.2774 | 49.885 | 49.8887 | 49.9779 | 56.3527 |  | 1705 | 31.626 | 31.3196 | 31.4478 | 31.6297 | 27.3065 | 27.4426 | 26.9665 | 26.9697 | 27.3885 | 22.4345 | 21.2669 | 21.1266 | 21.1205 | 21.0192 | 37.7043 |  | 1705 | -50.6529 | -50.635 | -50.5209 | -50.6481 | -47.6049 | -61.0388 | -61.4679 | -61.4749 | -61.2351 | -57.13 | -45.558 | -45.1905 | -45.1974 | -45.343 | -41.8809
1710 | 59.424 | 59.1774 | 59.2572 | 59.3607 | 53.0289 | 59.2108 | 59.4328 | 59.4367 | 59.3094 | 54.6014 | 45.7721 | 45.3753 | 45.3755 | 45.5089 | 56.8049 |  | 1710 | 25.812 | 25.5374 | 25.7174 | 25.7607 | 23.2318 | 19.9295 | 19.6524 | 19.6506 | 19.8896 | 17.7539 | 18.366 | 18.3709 | 18.3629 | 18.2314 | 33.9364 |  | 1710 | -53.5253 | -53.3835 | -53.3857 | -53.4798 | -47.6691 | -55.756 | -56.0896 | -56.0944 | -55.8749 | -51.6344 | -41.9259 | -41.49 | -41.4938 | -41.6974 | -45.5535
1715 | 53.4453 | 53.2087 | 53.3165 | 53.3592 | 48.0419 | 51.9531 | 52.206 | 52.2074 | 52.0269 | 48.5325 | 41.6786 | 41.3275 | 41.3248 | 41.4946 | 53.5472 |  | 1715 | 17.7207 | 17.5508 | 17.6633 | 17.6796 | 18.1668 | 14.9503 | 14.7695 | 14.7668 | 14.9107 | 14.3054 | 16.1792 | 16.3559 | 16.3479 | 16.1464 | 26.7091 |  | 1715 | -50.422 | -50.2309 | -50.3056 | -50.3452 | -44.4746 | -49.7555 | -50.0733 | -50.0755 | -49.8445 | -46.3763 | -38.4101 | -37.9532 | -37.9537 | -38.2243 | -46.4105
1720 | 46.6782 | 46.4762 | 46.5705 | 46.594 | 43.0738 | 45.6556 | 45.9226 | 45.9228 | 45.7104 | 43.1637 | 38.1651 | 37.9244 | 37.9198 | 38.0834 | 48.1758 |  | 1720 | 12.5487 | 12.4561 | 12.5108 | 12.5226 | 14.9353 | 11.6636 | 11.5304 | 11.5279 | 11.6216 | 11.7666 | 14.4649 | 14.8282 | 14.8216 | 14.4942 | 19.8782 |  | 1720 | -44.9598 | -44.776 | -44.8586 | -44.8797 | -40.4015 | -44.1406 | -44.4515 | -44.4523 | -44.2084 | -41.5289 | -35.3177 | -34.9054 | -34.9032 | -35.2174 | -43.8836
1725 | 40.7315 | 40.5594 | 40.6365 | 40.6551 | 38.969 | 40.2182 | 40.4902 | 40.4898 | 40.2592 | 38.4074 | 35.0902 | 35.0259 | 35.0208 | 35.0985 | 42.4808 |  | 1725 | 9.4702 | 9.4269 | 9.4455 | 9.4539 | 12.6453 | 9.4117 | 9.3046 | 9.3025 | 9.37 | 9.8758 | 12.8879 | 13.4187 | 13.4144 | 12.9174 | 14.8222 |  | 1725 | -39.6153 | -39.4487 | -39.5235 | -39.5407 | -36.8603 | -39.1015 | -39.4067 | -39.4067 | -39.1536 | -37.116 | -32.6377 | -32.3535 | -32.3498 | -32.6351 | -39.811
1730 | 35.6452 | 35.4958 | 35.556 | 35.5788 | 35.2493 | 35.4717 | 35.7444 | 35.7438 | 35.5038 | 34.166 | 32.1835 | 32.3284 | 32.324 | 32.2323 | 37.1785 |  | 1730 | 7.5357 | 7.5293 | 7.522 | 7.5255 | 10.5125 | 7.8172 | 7.7244 | 7.7227 | 7.7778 | 8.4475 | 11.2439 | 11.8696 | 11.8676 | 11.2192 | 11.33 |  | 1730 | -34.8395 | -34.6881 | -34.7513 | -34.7738 | -33.6452 | -34.5996 | -34.8998 | -34.8995 | -34.6414 | -33.1052 | -30.1555 | -30.0705 | -30.0667 | -30.2167 | -35.4101
1735 | 31.2479 | 31.1191 | 31.1593 | 31.1928 | 31.5332 | 31.2722 | 31.5432 | 31.5425 | 31.2996 | 30.3523 | 29.2222 | 29.549 | 29.546 | 29.2577 | 32.4258 |  | 1735 | 6.2539 | 6.2825 | 6.2548 | 6.2456 | 8.5459 | 6.6591 | 6.573 | 6.5717 | 6.6224 | 7.3517 | 9.5445 | 10.1586 | 10.1582 | 9.454 | 8.9339 |  | 1735 | -30.6156 | -30.4783 | -30.5251 | -30.5612 | -30.353 | -30.555 | -30.8508 | -30.8503 | -30.5909 | -29.4485 | -27.6196 | -27.7479 | -27.7448 | -27.6882 | -31.1708
1740 | 27.3887 | 27.2885 | 27.3038 | 27.3427 | 27.8585 | 27.5044 | 27.772 | 27.7712 | 27.5291 | 26.8898 | 26.1462 | 26.5832 | 26.5815 | 26.1433 | 28.1874 |  | 1740 | 5.3645 | 5.4309 | 5.3914 | 5.352 | 6.9575 | 5.8005 | 5.7163 | 5.7152 | 5.7658 | 6.4934 | 7.947 | 8.4627 | 8.4631 | 7.8163 | 7.2651 |  | 1740 | -26.8582 | -26.7426 | -26.7662 | -26.8138 | -26.9757 | -26.8858 | -27.1773 | -27.1768 | -26.9185 | -26.094 | -24.9092 | -25.2002 | -25.1982 | -24.9474 | -27.2351
1745 | 23.9403 | 23.8855 | 23.8779 | 23.8964 | 24.3552 | 24.076 | 24.3397 | 24.339 | 24.0992 | 23.7082 | 23.0232 | 23.4955 | 23.4946 | 22.984 | 24.3788 |  | 1745 | 4.7106 | 4.8084 | 4.772 | 4.691 | 5.7822 | 5.1582 | 5.0726 | 5.0716 | 5.125 | 5.8038 | 6.5957 | 6.9805 | 6.9809 | 6.4578 | 6.0832 |  | 1745 | -23.4723 | -23.3965 | -23.3962 | -23.4314 | -23.6589 | -23.517 | -23.8053 | -23.8047 | -23.548 | -22.9868 | -22.0582 | -22.4346 | -22.4335 | -22.0581 | -23.6077
1750 | 20.791 | 20.7867 | 20.7692 | 20.7446 | 21.0819 | 20.9199 | 21.1801 | 21.1793 | 20.9426 | 20.7431 | 19.9503 | 20.4093 | 20.4088 | 19.8903 | 20.9219 |  | 1750 | 4.2075 | 4.3122 | 4.2892 | 4.1845 | 4.9441 | 4.6847 | 4.5937 | 4.5929 | 4.6525 | 5.2384 | 5.5459 | 5.8116 | 5.8119 | 5.4229 | 5.2404 |  | 1750 | -20.3608 | -20.3345 | -20.3214 | -20.3182 | -20.494 | -20.3886 | -20.6759 | -20.6753 | -20.4193 | -20.0708 | -19.1639 | -19.5644 | -19.5638 | -19.1368 | -20.255
1755 | 17.8647 | 17.8951 | 17.8785 | 17.8168 | 18.0382 | 17.9914 | 18.2465 | 18.2458 | 18.0144 | 17.9415 | 16.9984 | 17.4222 | 17.4219 | 16.933 | 17.754 |  | 1755 | 3.8228 | 3.9117 | 3.9004 | 3.8012 | 4.3545 | 4.3517 | 4.2489 | 4.2482 | 4.3195 | 4.7764 | 4.7794 | 4.953 | 4.9531 | 4.6782 | 4.6401 |  | 1755 | -17.4509 | -17.4624 | -17.4479 | -17.4066 | -17.5047 | -17.4572 | -17.7449 | -17.7444 | -17.4889 | -17.294 | -16.3127 | -16.7034 | -16.703 | -16.2739 | -17.1369
1760 | 15.1196 | 15.1654 | 15.1525 | 15.0729 | 15.1999 | 15.2642 | 15.5081 | 15.5074 | 15.2875 | 15.2704 | 14.2003 | 14.5824 | 14.5822 | 14.139 | 14.8244 |  | 1760 | 3.5408 | 3.6072 | 3.602 | 3.5223 | 3.9445 | 4.1408 | 4.0174 | 4.0167 | 4.1065 | 4.4171 | 4.244 | 4.3514 | 4.3514 | 4.163 | 4.2173 |  | 1760 | -14.6991 | -14.7302 | -14.7182 | -14.6556 | -14.6792 | -14.6919 | -14.9787 | -14.9782 | -14.7256 | -14.6176 | -13.5513 | -13.918 | -13.9178 | -13.5122 | -14.2119
1765 | 12.53 | 12.5793 | 12.5694 | 12.4861 | 12.5394 | 12.7318 | 12.9489 | 12.9483 | 12.7525 | 12.7251 | 11.5633 | 11.9032 | 11.903 | 11.5102 | 12.0952 |  | 1765 | 3.3458 | 3.3929 | 3.3903 | 3.3301 | 3.6667 | 4.0388 | 3.884 | 3.8834 | 3.9983 | 4.1686 | 3.8854 | 3.9465 | 3.9465 | 3.82 | 3.9278 |  | 1765 | -12.075 | -12.1131 | -12.1035 | -12.0338 | -11.9913 | -12.0743 | -12.3527 | -12.3522 | -12.1095 | -12.0229 | -10.8909 | -11.2299 | -11.2298 | -10.8578 | -11.4397
1770 | 10.0793 | 10.1267 | 10.1187 | 10.0387 | 10.0364 | 10.4088 | 10.5701 | 10.5695 | 10.4182 | 10.3282 | 9.0897 | 9.3878 | 9.3877 | 9.0457 | 9.5459 |  | 1770 | 3.2235 | 3.2565 | 3.2551 | 3.2099 | 3.49 | 4.0265 | 3.8329 | 3.8323 | 3.9749 | 4.032 | 3.6603 | 3.6892 | 3.6892 | 3.606 | 3.743 |  | 1770 | -9.5499 | -9.5888 | -9.5809 | -9.5117 | -9.4101 | -9.5985 | -9.8507 | -9.8503 | -9.6301 | -9.5087 | -8.3201 | -8.6326 | -8.6325 | -8.2959 | -8.7815
1775 | 7.7676 | 7.8111 | 7.8043 | 7.7306 | 7.6929 | 8.318 | 8.3865 | 8.3858 | 8.3008 | 8.1254 | 6.8071 | 7.0588 | 7.0587 | 6.7706 | 7.1915 |  | 1775 | 3.1635 | 3.187 | 3.1861 | 3.1514 | 3.3958 | 4.0629 | 3.8375 | 3.8369 | 3.9998 | 3.9916 | 3.5392 | 3.5455 | 3.5454 | 3.4923 | 3.6457 |  | 1775 | -7.0942 | -7.1313 | -7.1243 | -7.0591 | -6.9028 | -7.2582 | -7.4569 | -7.4565 | -7.2736 | -7.0774 | -5.8147 | -6.1038 | -6.1037 | -5.8004 | -6.1989
1780 | 5.6444 | 5.6826 | 5.6768 | 5.6115 | 5.5729 | 6.4646 | 6.4244 | 6.4237 | 6.4152 | 6.1955 | 4.8438 | 5.0265 | 5.0264 | 4.8103 | 5.1488 |  | 1780 | 3.1614 | 3.1786 | 3.1779 | 3.1503 | 3.3753 | 4.0881 | 3.8628 | 3.8622 | 4.0276 | 4.0164 | 3.5055 | 3.4954 | 3.4953 | 3.463 | 3.6294 |  | 1780 | -4.6759 | -4.7104 | -4.704 | -4.6438 | -4.4345 | -5.0078 | -5.1334 | -5.1329 | -4.9934 | -4.7173 | -3.3427 | -3.6121 | -3.6121 | -3.3386 | -3.6521
1785 | 3.9334 | 3.9624 | 3.9584 | 3.9079 | 3.954 | 4.9171 | 4.8026 | 4.8017 | 4.8673 | 4.7191 | 3.6595 | 3.7062 | 3.7061 | 3.6216 | 3.8587 |  | 1785 | 3.22 | 3.2332 | 3.2326 | 3.2095 | 3.4304 | 4.0805 | 3.8965 | 3.8958 | 4.0481 | 4.0728 | 3.556 | 3.5336 | 3.5334 | 3.5154 | 3.6996 |  | 1785 | -2.259 | -2.2907 | -2.2845 | -2.2295 | -1.9662 | -2.7437 | -2.8075 | -2.8071 | -2.7026 | -2.3837 | -0.86442 | -1.118 | -1.118 | -0.8705 | -1.0967
1790 | 3.3595 | 3.3688 | 3.3687 | 3.3513 | 3.6195 | 4.1167 | 3.9976 | 3.9968 | 4.1242 | 4.1619 | 4.0639 | 3.9405 | 3.9402 | 4.02 | 4.1676 |  | 1790 | 3.3536 | 3.3644 | 3.3641 | 3.3436 | 3.5777 | 4.1007 | 3.9775 | 3.9767 | 4.112 | 4.1619 | 3.7051 | 3.6725 | 3.6723 | 3.6642 | 3.8804 |  | 1790 | 0.20005 | 0.1711 | 0.1773 | 0.22736 | 0.54865 | -0.36253 | -0.40019 | -0.39976 | -0.31725 | 0.009682 | 1.6697 | 1.4282 | 1.4282 | 1.6536 | 1.5202
1795 | 4.5326 | 4.5245 | 4.5282 | 4.5408 | 4.9932 | 4.7855 | 4.7034 | 4.7028 | 4.8424 | 5.0521 | 5.8876 | 5.6894 | 5.6892 | 5.839 | 6.0064 |  | 1795 | 3.5982 | 3.608 | 3.6079 | 3.5887 | 3.8597 | 4.2546 | 4.1852 | 4.1843 | 4.3063 | 4.3564 | 3.9972 | 3.9551 | 3.9548 | 3.9536 | 4.2312 |  | 1795 | 2.7565 | 2.73 | 2.7364 | 2.7821 | 3.1678 | 2.1908 | 2.1462 | 2.1466 | 2.2147 | 2.5584 | 4.3228 | 4.0899 | 4.0898 | 4.2968 | 4.263
1800 | 6.8047 | 6.7912 | 6.7969 | 6.8193 | 7.3924 | 6.8 | 6.7262 | 6.7258 | 6.8429 | 7.1739 | 8.4867 | 8.2661 | 8.2658 | 8.4303 | 8.7009 |  | 1800 | 4.0345 | 4.0447 | 4.0449 | 4.0259 | 4.3722 | 4.6691 | 4.6352 | 4.6341 | 4.7461 | 4.8043 | 4.5379 | 4.4851 | 4.4848 | 4.4885 | 4.8837 |  | 1800 | 5.4797 | 5.4554 | 5.4622 | 5.5041 | 5.9608 | 4.9436 | 4.8741 | 4.8745 | 4.9294 | 5.3276 | 7.1716 | 6.9435 | 6.9434 | 7.136 | 7.201
1805 | 9.7296 | 9.7158 | 9.7228 | 9.7467 | 10.4447 | 9.6582 | 9.5665 | 9.5663 | 9.66 | 10.1214 | 11.6833 | 11.4517 | 11.4514 | 11.6162 | 12.0244 |  | 1805 | 4.8421 | 4.8541 | 4.8551 | 4.8352 | 5.3249 | 5.5487 | 5.5336 | 5.5321 | 5.6339 | 5.7553 | 5.5639 | 5.4963 | 5.4959 | 5.5044 | 6.1167 |  | 1805 | 8.4391 | 8.4163 | 8.4238 | 8.4628 | 8.9854 | 7.9053 | 7.8037 | 7.8045 | 7.8469 | 8.3258 | 10.2734 | 10.0465 | 10.0464 | 10.2292 | 10.3524
1810 | 14.2445 | 14.0804 | 14.0885 | 14.2392 | 14.2033 | 13.8054 | 13.6227 | 13.6237 | 13.8391 | 13.7937 | 15.9424 | 15.6783 | 15.678 | 15.9004 | 16.1321 |  | 1810 | 6.9064 | 6.8666 | 6.866 | 6.8477 | 7.1215 | 7.3049 | 7.2274 | 7.227 | 7.3935 | 7.3212 | 8.2139 | 7.9984 | 7.998 | 8.1552 | 8.2881 |  | 1810 | 12.4582 | 12.2926 | 12.3023 | 12.4846 | 12.2889 | 11.7144 | 11.5474 | 11.5488 | 11.6986 | 11.6904 | 13.6635 | 13.4845 | 13.4845 | 13.6498 | 13.8403
1815 | 18.1616 | 17.9997 | 18.0096 | 18.1691 | 18.1239 | 17.7612 | 17.5317 | 17.5334 | 17.7294 | 17.7275 | 20.2225 | 19.9334 | 19.9333 | 20.1687 | 20.3371 |  | 1815 | 10.0715 | 9.9875 | 9.9881 | 10.0162 | 10.3525 | 10.3121 | 10.2036 | 10.2035 | 10.3767 | 10.3847 | 11.9569 | 11.6942 | 11.6938 | 11.8734 | 12.2003 |  | 1815 | 15.1131 | 14.9746 | 14.9861 | 15.1589 | 14.8762 | 14.461 | 14.2565 | 14.2586 | 14.3755 | 14.3674 | 16.3089 | 16.1427 | 16.1429 | 16.3034 | 16.2711
1820 | 21.2293 | 21.0947 | 21.1063 | 21.251 | 21.0436 | 20.9142 | 20.6462 | 20.6485 | 20.8114 | 20.8174 | 23.1599 | 22.8879 | 22.888 | 23.1048 | 23.0713 |  | 1820 | 14.3536 | 14.2482 | 14.2527 | 14.3211 | 14.5533 | 14.4403 | 14.2498 | 14.2507 | 14.4248 | 14.4865 | 16.6869 | 16.3876 | 16.3873 | 16.5915 | 16.8661 |  | 1820 | 15.6415 | 15.5555 | 15.5673 | 15.7007 | 15.1998 | 15.1288 | 14.9402 | 14.9426 | 15.0013 | 14.95 | 16.0602 | 15.9782 | 15.9786 | 16.0797 | 15.7422
1825 | 21.6546 | 21.5586 | 21.5691 | 21.6789 | 21.3124 | 21.471 | 21.2527 | 21.2551 | 21.3599 | 21.3416 | 22.8702 | 22.6798 | 22.68 | 22.8331 | 22.6148 |  | 1825 | 17.1091 | 17.0179 | 17.0247 | 17.1011 | 17.003 | 17.1477 | 16.9388 | 16.9405 | 17.0706 | 17.1246 | 18.9157 | 18.6744 | 18.6743 | 18.8415 | 18.8505 |  | 1825 | 13.2741 | 13.2348 | 13.2434 | 13.324 | 12.8498 | 12.9213 | 12.8356 | 12.8373 | 12.839 | 12.7364 | 12.8547 | 12.8702 | 12.8706 | 12.8975 | 12.4935
1830 | 19.8384 | 19.7741 | 19.7827 | 19.857 | 19.5779 | 19.7088 | 19.5664 | 19.5682 | 19.6269 | 19.5787 | 20.521 | 20.4028 | 20.403 | 20.4956 | 20.276 |  | 1830 | 16.5405 | 16.4752 | 16.4815 | 16.541 | 16.3514 | 16.5668 | 16.4185 | 16.4201 | 16.4952 | 16.5104 | 17.6285 | 17.4724 | 17.4725 | 17.5784 | 17.4785 |  | 1830 | 10.9533 | 10.9354 | 10.9414 | 10.9862 | 10.7668 | 10.6761 | 10.6432 | 10.644 | 10.6359 | 10.5229 | 10.5046 | 10.5351 | 10.5353 | 10.5389 | 10.2771
1835 | 18.2425 | 18.1986 | 18.2056 | 18.255 | 18.1104 | 18.0783 | 17.9811 | 17.9822 | 18.021 | 17.9653 | 18.7295 | 18.6455 | 18.6456 | 18.7051 | 18.5377 |  | 1835 | 14.7597 | 14.7139 | 14.7192 | 14.76 | 14.6446 | 14.6813 | 14.5841 | 14.5852 | 14.6328 | 14.6168 | 15.5331 | 15.4239 | 15.4239 | 15.4905 | 15.4092 |  | 1835 | 10.7209 | 10.7094 | 10.714 | 10.7419 | 10.6546 | 10.5491 | 10.5177 | 10.5181 | 10.5184 | 10.4452 | 10.4651 | 10.4766 | 10.4768 | 10.4846 | 10.3055
1840 | 17.828 | 17.8024 | 17.8066 | 17.8261 | 17.6737 | 17.4924 | 17.4031 | 17.4039 | 17.4103 | 17.5377 | 18.4811 | 18.391 | 18.3911 | 18.4422 | 18.1528 |  | 1840 | 13.2104 | 13.201 | 13.2024 | 13.2038 | 13.2004 | 12.7261 | 12.6475 | 12.648 | 12.6621 | 12.8301 | 14.0607 | 13.9734 | 13.9734 | 14.0113 | 13.8591 |  | 1840 | 11.9717 | 11.9441 | 11.9487 | 11.9762 | 11.752 | 12.0012 | 11.9545 | 11.9551 | 11.9495 | 11.9565 | 11.9936 | 11.957 | 11.9572 | 11.9915 | 11.724
1845 | 18.4489 | 18.4253 | 18.4309 | 18.4474 | 18.3397 | 18.3541 | 18.2761 | 18.2768 | 18.278 | 18.4026 | 18.9323 | 18.8619 | 18.8619 | 18.8993 | 18.7297 |  | 1845 | 12.4241 | 12.4149 | 12.4174 | 12.4178 | 12.4202 | 12.1652 | 12.1033 | 12.1037 | 12.1102 | 12.2678 | 12.9681 | 12.899 | 12.899 | 12.9238 | 12.843 |  | 1845 | 13.6383 | 13.6148 | 13.62 | 13.642 | 13.4939 | 13.7434 | 13.694 | 13.6945 | 13.6905 | 13.7169 | 13.7935 | 13.7617 | 13.7618 | 13.7898 | 13.633
1850 | 19.6924 | 19.6715 | 19.6772 | 19.6917 | 19.6291 | 19.7092 | 19.6366 | 19.6372 | 19.6344 | 19.7536 | 20.2099 | 20.1508 | 20.1508 | 20.1792 | 20.0828 |  | 1850 | 12.0165 | 12.0079 | 12.0115 | 12.0113 | 12.0221 | 11.9404 | 11.89 | 11.8904 | 11.8904 | 12.0373 | 12.4711 | 12.4173 | 12.4173 | 12.4323 | 12.4142 |  | 1850 | 15.6011 | 15.5813 | 15.5858 | 15.6042 | 15.5168 | 15.6805 | 15.6276 | 15.6282 | 15.6246 | 15.6623 | 15.9032 | 15.8703 | 15.8704 | 15.8946 | 15.7862
1855 | 21.3788 | 21.361 | 21.3664 | 21.3781 | 21.3517 | 21.3924 | 21.3231 | 21.3236 | 21.3169 | 21.4338 | 21.9261 | 21.8722 | 21.8722 | 21.8943 | 21.8411 |  | 1855 | 11.9756 | 11.9681 | 11.9718 | 11.9713 | 11.9979 | 11.9786 | 11.9367 | 11.9371 | 11.9304 | 12.0678 | 12.3722 | 12.3284 | 12.3283 | 12.3367 | 12.3583 |  | 1855 | 17.7098 | 17.6935 | 17.6975 | 17.7118 | 17.662 | 17.7243 | 17.6688 | 17.6693 | 17.6657 | 17.7137 | 18.1019 | 18.0667 | 18.0667 | 18.0877 | 18.0085
1860 | 23.3134 | 23.2988 | 23.304 | 23.3124 | 23.3111 | 23.3057 | 23.2394 | 23.2399 | 23.2299 | 23.3483 | 23.9066 | 23.8561 | 23.8561 | 23.8728 | 23.8528 |  | 1860 | 12.1951 | 12.1894 | 12.1932 | 12.1918 | 12.2306 | 12.2279 | 12.1937 | 12.194 | 12.1802 | 12.3103 | 12.5524 | 12.5154 | 12.5154 | 12.519 | 12.5688 |  | 1860 | 19.8694 | 19.8558 | 19.8596 | 19.8703 | 19.845 | 19.8402 | 19.7834 | 19.7838 | 19.7806 | 19.8394 | 20.3461 | 20.3095 | 20.3095 | 20.327 | 20.2727
1865 | 25.4295 | 25.4175 | 25.4228 | 25.4283 | 25.4456 | 25.4007 | 25.338 | 25.3384 | 25.3266 | 25.4502 | 26.0776 | 26.0302 | 26.0302 | 26.042 | 26.052 |  | 1865 | 12.6179 | 12.6141 | 12.618 | 12.6157 | 12.6637 | 12.6599 | 12.6341 | 12.6344 | 12.6136 | 12.7386 | 12.9534 | 12.9221 | 12.922 | 12.922 | 12.9955 |  | 1865 | 22.0782 | 22.0666 | 22.0705 | 22.0782 | 22.0705 | 22.0209 | 21.9635 | 21.9638 | 21.9621 | 22.0328 | 22.633 | 22.5963 | 22.5963 | 22.6099 | 22.5793
1870 | 27.7026 | 27.6928 | 27.6983 | 27.7014 | 27.7332 | 27.6572 | 27.5981 | 27.5983 | 27.5863 | 27.719 | 28.4106 | 28.3668 | 28.3668 | 28.3739 | 28.4135 |  | 1870 | 13.2252 | 13.2231 | 13.2272 | 13.2245 | 13.2797 | 13.2646 | 13.2488 | 13.249 | 13.2224 | 13.3449 | 13.5497 | 13.5236 | 13.5236 | 13.5208 | 13.6173 |  | 1870 | 24.3419 | 24.3319 | 24.3359 | 24.341 | 24.3471 | 24.2688 | 24.21 | 24.2102 | 24.2109 | 24.2952 | 24.9713 | 24.9356 | 24.9356 | 24.9453 | 24.9379
1875 | 30.1247 | 30.1169 | 30.1226 | 30.1235 | 30.1679 | 30.0696 | 30.0128 | 30.013 | 30.0012 | 30.1474 | 30.9007 | 30.8612 | 30.8612 | 30.8638 | 30.9338 |  | 1875 | 14.0131 | 14.0125 | 14.0171 | 14.0144 | 14.0755 | 14.0436 | 14.0389 | 14.039 | 14.0079 | 14.1317 | 14.336 | 14.3153 | 14.3153 | 14.3109 | 14.4317 |  | 1875 | 26.667 | 26.6585 | 26.6625 | 26.665 | 26.683 | 26.5887 | 26.5269 | 26.5271 | 26.5302 | 26.63 | 27.3739 | 27.3401 | 27.3401 | 27.3454 | 27.3611
1880 | 32.6994 | 32.6935 | 32.6994 | 32.6977 | 32.7541 | 32.6427 | 32.5863 | 32.5865 | 32.5748 | 32.7381 | 33.5566 | 33.5221 | 33.5221 | 33.5201 | 33.6222 |  | 1880 | 14.9884 | 14.9892 | 14.9942 | 14.9921 | 15.0586 | 15.0068 | 15.014 | 15.0141 | 14.9793 | 15.1088 | 15.3224 | 15.3076 | 15.3076 | 15.3028 | 15.4511 |  | 1880 | 29.0619 | 29.0549 | 29.059 | 29.0581 | 29.0872 | 28.9886 | 28.9214 | 28.9215 | 28.9264 | 29.0432 | 29.8541 | 29.823 | 29.823 | 29.8232 | 29.8616
1885 | 35.4382 | 35.4343 | 35.4404 | 35.4352 | 35.5038 | 35.3897 | 35.3314 | 35.3315 | 35.3193 | 35.5031 | 36.3955 | 36.3672 | 36.3672 | 36.3599 | 36.4963 |  | 1885 | 16.1677 | 16.17 | 16.1755 | 16.1734 | 16.2463 | 16.1744 | 16.1934 | 16.1934 | 16.1551 | 16.2948 | 16.5326 | 16.5246 | 16.5245 | 16.5201 | 16.7013 |  | 1885 | 31.5352 | 31.5296 | 31.5338 | 31.529 | 31.5687 | 31.4773 | 31.402 | 31.4021 | 31.4081 | 31.5428 | 32.4238 | 32.3962 | 32.3961 | 32.3902 | 32.4507
1890 | 38.359 | 38.3572 | 38.3636 | 38.3549 | 38.4355 | 38.3319 | 38.2697 | 38.2698 | 38.2566 | 38.4646 | 39.4414 | 39.4208 | 39.4208 | 39.4084 | 39.581 |  | 1890 | 17.5782 | 17.5819 | 17.5879 | 17.5851 | 17.6658 | 17.5761 | 17.6066 | 17.6066 | 17.5644 | 17.7195 | 18.0055 | 18.0053 | 18.0053 | 18.0019 | 18.2232 |  | 1890 | 34.0943 | 34.0903 | 34.0944 | 34.0861 | 34.1352 | 34.0649 | 33.9791 | 33.9791 | 33.9862 | 34.1401 | 35.0916 | 35.0687 | 35.0687 | 35.0564 | 35.1364
1895 | 41.4842 | 41.4845 | 41.4912 | 41.4803 | 41.5719 | 41.4986 | 41.43 | 41.43 | 41.4166 | 41.6535 | 42.7233 | 42.7132 | 42.7132 | 42.6979 | 42.9073 |  | 1895 | 19.2584 | 19.2635 | 19.2701 | 19.2669 | 19.3562 | 19.26 | 19.3013 | 19.3013 | 19.2552 | 19.4318 | 19.8002 | 19.8095 | 19.8095 | 19.81 | 20.0789 |  | 1895 | 36.7431 | 36.7407 | 36.7449 | 36.7342 | 36.7907 | 36.7584 | 36.6594 | 36.6594 | 36.6684 | 36.8431 | 37.858 | 37.8418 | 37.8418 | 37.8243 | 37.9192
1900 | 44.8382 | 44.8408 | 44.8479 | 44.8359 | 44.9375 | 44.9203 | 44.8435 | 44.8435 | 44.8318 | 45.1041 | 46.265 | 46.2711 | 46.2711 | 46.2573 | 46.504 |  | 1900 | 21.2595 | 21.2659 | 21.2731 | 21.271 | 21.3689 | 21.2895 | 21.3406 | 21.3405 | 21.2921 | 21.4986 | 22.0001 | 22.0221 | 22.0222 | 22.0331 | 22.3577 |  | 1900 | 39.4778 | 39.4773 | 39.4815 | 39.469 | 39.5317 | 39.5549 | 39.4401 | 39.4401 | 39.453 | 39.6509 | 40.6994 | 40.6945 | 40.6944 | 40.6728 | 40.7769
1905 | 48.4444 | 48.4496 | 48.4572 | 48.4454 | 48.5564 | 48.6308 | 48.5442 | 48.5441 | 48.5384 | 48.8557 | 50.0649 | 50.1004 | 50.1004 | 50.0971 | 50.3825 |  | 1905 | 23.6433 | 23.6508 | 23.6586 | 23.6595 | 23.7656 | 23.7496 | 23.8096 | 23.8096 | 23.7647 | 24.0133 | 24.7064 | 24.7511 | 24.7511 | 24.7876 | 25.1757 |  | 1905 | 42.2831 | 42.2848 | 42.2892 | 42.2751 | 42.3429 | 42.4372 | 42.3042 | 42.304 | 42.3228 | 42.5469 | 43.5442 | 43.5595 | 43.5595 | 43.535 | 43.6415
1910 | 52.3349 | 52.3432 | 52.3516 | 52.3415 | 52.462 | 52.6628 | 52.5651 | 52.5647 | 52.5681 | 52.9455 | 54.0575 | 54.1472 | 54.1473 | 54.1723 | 54.5016 |  | 1910 | 26.4877 | 26.4958 | 26.5042 | 26.5111 | 26.6242 | 26.7533 | 26.8214 | 26.8214 | 26.7937 | 27.1048 | 28.0024 | 28.101 | 28.1012 | 28.2032 | 28.6629 |  | 1910 | 45.1369 | 45.1419 | 45.1466 | 45.1309 | 45.2041 | 45.3612 | 45.2073 | 45.2069 | 45.2272 | 45.4814 | 46.2394 | 46.2845 | 46.2845 | 46.2517 | 46.3559
1915 | 56.5413 | 56.5542 | 56.564 | 56.5584 | 56.69 | 57.041 | 56.9315 | 56.9309 | 56.9304 | 57.3927 | 58.0879 | 58.2464 | 58.2465 | 58.2977 | 58.6947 |  | 1915 | 29.907 | 29.9153 | 29.9242 | 29.9425 | 30.0616 | 30.4522 | 30.5283 | 30.5282 | 30.5352 | 30.9484 | 31.8618 | 32.0819 | 32.0822 | 32.3409 | 32.8886 |  | 1915 | 47.9843 | 47.9944 | 48.0003 | 47.9823 | 48.0631 | 48.2322 | 48.0543 | 48.0537 | 48.0486 | 48.3334 | 48.5699 | 48.6148 | 48.6147 | 48.5045 | 48.6149
1920 | 61.0645 | 61.0854 | 61.0984 | 61.1014 | 61.248 | 61.752 | 61.6307 | 61.6297 | 61.5659 | 62.1416 | 62.0411 | 62.1834 | 62.1833 | 62.0599 | 62.601 |  | 1920 | 34.027 | 34.036 | 34.0463 | 34.0862 | 34.2109 | 35.0511 | 35.1367 | 35.1364 | 35.1645 | 35.7597 | 36.1482 | 36.5193 | 36.5199 | 36.9708 | 37.6876 |  | 1920 | 50.7053 | 50.7245 | 50.7333 | 50.71 | 50.8029 | 50.8402 | 50.6336 | 50.6326 | 50.5353 | 50.8215 | 50.4223 | 50.3301 | 50.3296 | 49.8456 | 49.9853
1925 | 65.8637 | 65.8993 | 65.9187 | 65.9332 | 66.1034 | 66.6112 | 66.4763 | 66.4749 | 66.2302 | 66.8775 | 65.9388 | 65.8867 | 65.886 | 64.9961 | 65.7302 |  | 1925 | 38.9693 | 38.9829 | 38.9974 | 39.0786 | 39.2107 | 40.7557 | 40.8541 | 40.8534 | 40.781 | 41.6633 | 40.9124 | 41.2817 | 41.2819 | 41.4071 | 42.5169 |  | 1925 | 53.0983 | 53.1324 | 53.1458 | 53.1041 | 53.2182 | 52.688 | 52.4409 | 52.4395 | 52.1858 | 52.3141 | 51.7118 | 51.3505 | 51.3495 | 50.0993 | 50.1276
1930 | 70.8175 | 70.8777 | 70.9074 | 70.9153 | 71.1265 | 70.8866 | 70.7234 | 70.7213 | 70.2479 | 70.6448 | 69.277 | 68.9642 | 68.9632 | 67.1298 | 67.6103 |  | 1930 | 44.8141 | 44.8427 | 44.8671 | 45.012 | 45.1625 | 47.362 | 47.4688 | 47.4676 | 47.0681 | 48.1008 | 46.062 | 46.2214 | 46.2209 | 45.0629 | 46.4853 |  | 1930 | 54.8345 | 54.8888 | 54.9071 | 54.7987 | 54.9484 | 52.7423 | 52.4263 | 52.4245 | 52.1475 | 51.7398 | 51.7454 | 51.1825 | 51.1815 | 49.7568 | 49.0945
1935 | 75.6235 | 75.7193 | 75.7631 | 75.6808 | 75.9582 | 72.9091 | 72.6619 | 72.659 | 72.2902 | 72.0051 | 70.573 | 70.0725 | 70.0716 | 68.5905 | 68.1368 |  | 1935 | 51.4876 | 51.5481 | 51.5905 | 51.7658 | 51.9642 | 53.1377 | 53.199 | 53.1966 | 52.5493 | 53.0344 | 49.8462 | 49.7016 | 49.7009 | 47.7098 | 48.5468 |  | 1935 | 55.389 | 55.4635 | 55.4839 | 55.2077 | 55.4019 | 49.9212 | 49.4936 | 49.492 | 49.6432 | 48.704 | 49.959 | 49.3954 | 49.3949 | 49.2791 | 47.8104
1940 | 79.5884 | 79.733 | 79.797 | 79.4796 | 79.8364 | 71.3287 | 70.9506 | 70.9481 | 71.1193 | 70.5554 | 70.4954 | 70.0414 | 70.0409 | 69.8768 | 68.8552 |  | 1940 | 58.3877 | 58.5079 | 58.5824 | 58.6217 | 58.9038 | 54.6432 | 54.5135 | 54.5106 | 54.2855 | 54.0904 | 50.2671 | 49.9532 | 49.9527 | 48.7518 | 48.6407 |  | 1940 | 54.0851 | 54.168 | 54.1817 | 53.6703 | 53.8905 | 45.8465 | 45.4122 | 45.4117 | 45.9461 | 45.3023 | 49.4249 | 49.0965 | 49.0964 | 50.0602 | 48.7352
1945 | 81.866 | 82.0495 | 82.1252 | 81.4905 | 81.9235 | 71.0559 | 70.8601 | 70.8585 | 71.0492 | 70.8381 | 74.1359 | 73.8496 | 73.8492 | 74.1486 | 73.4237 |  | 1945 | 64.0374 | 64.2444 | 64.3675 | 64.0476 | 64.4229 | 53.0518 | 53.0299 | 53.0278 | 53.0477 | 52.847 | 51.3701 | 51.1293 | 51.129 | 50.6946 | 50.3438 |  | 1945 | 51.0025 | 51.037 | 51.0036 | 50.3846 | 50.6078 | 47.2699 | 46.9998 | 46.9999 | 47.2645 | 47.1724 | 53.4532 | 53.2874 | 53.2873 | 54.1117 | 53.4466
1950 | 83.2154 | 83.3432 | 83.3514 | 82.5177 | 83.0761 | 77.0962 | 76.8371 | 76.8357 | 76.9559 | 77.0171 | 81.6824 | 81.4591 | 81.4588 | 81.6467 | 81.3194 |  | 1950 | 67.9366 | 68.1648 | 68.284 | 67.5457 | 68.0698 | 56.525 | 56.6173 | 56.6157 | 56.588 | 56.6111 | 56.6647 | 56.4856 | 56.4853 | 56.1983 | 56.0763 |  | 1950 | 48.0565 | 47.9546 | 47.7991 | 47.4 | 47.625 | 52.4285 | 51.9463 | 51.9459 | 52.1537 | 52.2189 | 58.8314 | 58.6939 | 58.6937 | 59.2278 | 58.8923
1955 | 85.0592 | 85.0552 | 84.8977 | 84.2479 | 84.9315 | 84.9488 | 84.448 | 84.4462 | 84.6012 | 84.7645 | 90.6938 | 90.4852 | 90.4849 | 90.5494 | 90.407 |  | 1955 | 72.1325 | 72.2497 | 72.22 | 71.3524 | 72.1223 | 64.0473 | 64.0077 | 64.0064 | 64.0236 | 64.148 | 65.4139 | 65.2521 | 65.2518 | 64.9068 | 64.9827 |  | 1955 | 45.0775 | 44.8817 | 44.6306 | 44.7944 | 44.8522 | 55.8054 | 55.0861 | 55.0849 | 55.3023 | 55.4081 | 62.8202 | 62.6876 | 62.6874 | 63.1372 | 62.8544
1960 | 83.0677 | 82.9979 | 82.7465 | 82.662 | 83.0886 | 92.684 | 91.9073 | 91.9048 | 92.0926 | 92.3487 | 99.948 | 99.7378 | 99.7375 | 99.7998 | 99.7458 |  | 1960 | 72.4313 | 72.4387 | 72.2424 | 71.8388 | 72.5239 | 73.4772 | 73.1585 | 73.1572 | 73.2603 | 73.4389 | 76.5353 | 76.3628 | 76.3625 | 75.9813 | 76.158 |  | 1960 | 40.6688 | 40.5128 | 40.3488 | 40.8923 | 40.5462 | 56.4927 | 55.6307 | 55.6283 | 55.8031 | 55.9912 | 64.2803 | 64.1588 | 64.1587 | 64.7058 | 64.4141
1965 | 85.3128 | 85.2506 | 85.0086 | 85.1476 | 85.3799 | 99.7218 | 98.6806 | 98.6767 | 98.8507 | 99.2743 | 108.7285 | 108.5254 | 108.5251 | 108.721 | 108.7921 |  | 1965 | 72.6422 | 72.6264 | 72.3711 | 72.305 | 72.7703 | 83.7096 | 83.0191 | 83.0173 | 83.1897 | 83.4669 | 88.9759 | 88.7795 | 88.7793 | 88.525 | 88.7831 |  | 1965 | 44.7368 | 44.6438 | 44.5968 | 44.9678 | 44.6566 | 54.1954 | 53.3451 | 53.3406 | 53.394 | 53.7464 | 62.4914 | 62.4176 | 62.4174 | 63.1156 | 62.8751
1970 | 94.3894 | 94.3573 | 94.1796 | 94.2722 | 94.5281 | 105.4191 | 104.1828 | 104.1758 | 104.2483 | 104.9978 | 116.5223 | 116.3799 | 116.3796 | 116.7201 | 117.0735 |  | 1970 | 81.2825 | 81.2742 | 80.9998 | 80.9887 | 81.4795 | 93.5555 | 92.4952 | 92.4913 | 92.6439 | 93.1925 | 101.5704 | 101.3929 | 101.3928 | 101.3813 | 101.8723 |  | 1970 | 47.9844 | 47.9354 | 48.0504 | 48.2501 | 47.9233 | 48.5855 | 47.9447 | 47.9371 | 47.7996 | 48.3705 | 57.1043 | 57.1293 | 57.129 | 57.8394 | 57.6908
1975 | 103.095 | 103.0956 | 103.0554 | 103.0835 | 103.2996 | 108.8912 | 107.5187 | 107.5066 | 107.3727 | 108.6057 | 123.003 | 122.9995 | 122.9993 | 123.3648 | 124.149 |  | 1975 | 92.1353 | 92.1499 | 91.9709 | 91.9439 | 92.3845 | 101.2944 | 99.9285 | 99.9193 | 99.9005 | 100.9698 | 113.2361 | 113.1817 | 113.1816 | 113.3403 | 114.2981 |  | 1975 | 46.2565 | 46.2287 | 46.4948 | 46.6102 | 46.2161 | 39.9592 | 39.6809 | 39.6712 | 39.3546 | 40.0037 | 48.0344 | 48.1536 | 48.1533 | 48.7117 | 48.4658
1980 | 111.1372 | 111.1578 | 111.2572 | 111.236 | 111.4536 | 109.7793 | 108.317 | 108.2997 | 107.9007 | 109.6323 | 127.3826 | 127.563 | 127.5627 | 127.8445 | 128.9871 |  | 1980 | 103.5801 | 103.6091 | 103.5751 | 103.5244 | 103.913 | 105.5885 | 103.9639 | 103.9484 | 103.6364 | 105.3131 | 122.4323 | 122.5937 | 122.5936 | 122.7724 | 124.1841 |  | 1980 | 40.282 | 40.2643 | 40.6248 | 40.6959 | 40.299 | 30.0426 | 30.3989 | 30.3899 | 30.034 | 30.4695 | 35.1661 | 35.2576 | 35.2572 | 35.6534 | 34.8708
1985 | 116.7233 | 116.7716 | 117.0528 | 116.9868 | 117.274 | 108.8863 | 107.8113 | 107.7882 | 107.1792 | 109.4014 | 128.4226 | 128.7258 | 128.7256 | 128.9141 | 130.1583 |  | 1985 | 113.1752 | 113.2256 | 113.4127 | 113.3321 | 113.7195 | 106.822 | 105.4356 | 105.4135 | 104.833 | 107.1156 | 126.8687 | 127.1967 | 127.1966 | 127.3387 | 128.8383 |  | 1985 | 28.5606 | 28.5584 | 28.9639 | 29.0131 | 28.6545 | 21.1017 | 22.5079 | 22.5005 | 22.3031 | 22.2467 | 19.9173 | 19.7816 | 19.7811 | 20.0927 | 18.4895
1990 | 117.0448 | 117.133 | 117.6371 | 117.5353 | 117.9799 | 107.9047 | 108.0401 | 108.0083 | 107.3069 | 109.9335 | 126.2046 | 126.4479 | 126.4477 | 126.5747 | 127.7118 |  | 1990 | 116.3021 | 116.3905 | 116.8655 | 116.7572 | 117.241 | 106.9527 | 106.7741 | 106.7425 | 106.0257 | 108.8235 | 126.0762 | 126.3401 | 126.3399 | 126.4554 | 127.6746 |  | 1990 | 13.1647 | 13.1675 | 13.4516 | 13.5022 | 13.1837 | 14.3016 | 16.4909 | 16.4876 | 16.5326 | 15.5827 | 5.6904 | 5.2199 | 5.2193 | 5.4946 | 3.0801
1995 | 111.7946 | 111.9278 | 112.5742 | 112.4524 | 113.1385 | 108.2763 | 109.8689 | 109.8269 | 109.0676 | 111.7356 | 122.6983 | 122.6618 | 122.6615 | 122.7579 | 123.6443 |  | 1995 | 111.794 | 111.9272 | 112.5739 | 112.4518 | 113.1385 | 107.923 | 109.3569 | 109.314 | 108.5215 | 111.4034 | 122.6005 | 122.5352 | 122.5348 | 122.6425 | 123.3537 |  | 1995 | 0.37099 | 0.35443 | 0.28486 | 0.34307 | -0.008466 | 8.7404 | 10.5939 | 10.6025 | 10.9007 | 8.609 | -4.8976 | -5.5728 | -5.5736 | -5.3218 | -8.4722
2000 | 105.2878 | 105.4591 | 106.0084 | 105.8588 | 106.8716 | 109.9789 | 112.4601 | 112.4133 | 111.6231 | 113.7124 | 120.7005 | 120.2903 | 120.2899 | 120.3747 | 120.8188 |  | 2000 | 105.1494 | 105.3175 | 105.8408 | 105.695 | 106.6777 | 109.9479 | 112.4178 | 112.37 | 111.5598 | 113.7124 | 120.0728 | 119.6014 | 119.6008 | 119.7097 | 119.6822 |  | 2000 | -5.3971 | -5.4634 | -5.9595 | -5.8872 | -6.4361 | 2.6077 | 3.0876 | 3.1185 | 3.7579 | 0.003676 | -12.2936 | -12.8559 | -12.8566 | -12.6354 | -16.533
2005 | 101.7509 | 101.9212 | 102.0754 | 101.9193 | 103.2658 | 112.0814 | 114.6062 | 114.5653 | 113.8786 | 114.7745 | 121.9363 | 121.3118 | 121.3111 | 121.3784 | 121.0164 |  | 2005 | 101.5859 | 101.7485 | 101.8556 | 101.7068 | 102.987 | 111.9645 | 114.4283 | 114.3905 | 113.757 | 114.3419 | 120.3084 | 119.6485 | 119.6477 | 119.7455 | 118.5105 |  | 2005 | -5.7927 | -5.9302 | -6.6942 | -6.578 | -7.5831 | -5.1169 | -6.3823 | -6.3255 | -5.2624 | -9.9555 | -19.8582 | -20.0198 | -20.0204 | -19.8426 | -24.5
2010 | 105.189 | 105.3076 | 104.9132 | 104.7937 | 106.3649 | 113.6027 | 115.407 | 115.3822 | 115.0257 | 114.5122 | 125.1437 | 124.6455 | 124.6448 | 124.6645 | 122.9087 |  | 2010 | 105.0898 | 105.2004 | 104.7745 | 104.6623 | 106.1273 | 112.682 | 114.1243 | 114.1104 | 113.9505 | 112.7087 | 121.1414 | 120.6849 | 120.6841 | 120.7417 | 117.5106 |  | 2010 | -4.5656 | -4.7492 | -5.3934 | -5.2462 | -7.1057 | -14.4346 | -17.1585 | -17.084 | -15.6908 | -20.2434 | -31.3961 | -31.1713 | -31.1717 | -31.0268 | -36.0254
2015 | 115.9475 | 116.0167 | 115.3585 | 115.278 | 116.5795 | 113.826 | 114.3464 | 114.3418 | 114.496 | 113.1046 | 126.3693 | 126.1975 | 126.1969 | 126.1547 | 122.5057 |  | 2015 | 115.5233 | 115.5772 | 114.9037 | 114.8353 | 115.8143 | 111.1669 | 110.9128 | 110.9278 | 111.4153 | 109.069 | 117.383 | 117.3048 | 117.3041 | 117.3179 | 111.6509 |  | 2015 | -9.9098 | -10.0884 | -10.2336 | -10.0933 | -13.3351 | -24.4596 | -27.8108 | -27.732 | -26.381 | -29.9433 | -46.8022 | -46.5337 | -46.5339 | -46.3846 | -50.4154
2020 | 126.61 | 126.6731 | 126.1864 | 126.1166 | 126.224 | 112.8164 | 111.8955 | 111.9123 | 112.4692 | 110.9157 | 122.7427 | 122.8127 | 122.8123 | 122.7264 | 117.3447 |  | 2020 | 123.6937 | 123.7262 | 123.2903 | 123.2429 | 122.3623 | 107.5516 | 105.6015 | 105.6445 | 106.5581 | 103.889 | 106.5151 | 106.63 | 106.6294 | 106.6264 | 99.3755 |  | 2020 | -27.0178 | -27.1641 | -26.8798 | -26.7689 | -30.9831 | -34.0615 | -36.9989 | -36.927 | -35.9817 | -38.8505 | -60.9943 | -60.9344 | -60.9346 | -60.7666 | -62.4042
2025 | 129.6528 | 129.7399 | 129.5425 | 129.4656 | 127.9778 | 110.9807 | 108.8266 | 108.8658 | 109.62 | 107.7081 | 114.8888 | 115.0467 | 115.0464 | 114.9345 | 108.5422 |  | 2025 | 119.8936 | 119.9366 | 119.8538 | 119.8046 | 116.7056 | 102.2935 | 99.1645 | 99.2318 | 100.2829 | 97.0278 | 91.4506 | 91.5538 | 91.5533 | 91.545 | 84.249 |  | 2025 | -49.3493 | -49.4739 | -49.1563 | -49.0734 | -52.5178 | -43.0438 | -44.8288 | -44.7751 | -44.2705 | -46.7615 | -69.5429 | -69.6681 | -69.6684 | -69.4943 | -68.4361
2030 | 124.5891 | 124.7082 | 124.6765 | 124.5882 | 122.0151 | 107.967 | 104.9883 | 105.0468 | 105.8854 | 103.277 | 105.1113 | 105.282 | 105.2819 | 105.1446 | 98.4639 |  | 2030 | 105.4953 | 105.5577 | 105.6252 | 105.5614 | 101.4748 | 95.1192 | 91.5751 | 91.6565 | 92.6733 | 88.7306 | 76.4009 | 76.4331 | 76.4325 | 76.4095 | 70.1495 |  | 2030 | -66.281 | -66.4056 | -66.2386 | -66.174 | -67.7536 | -51.0805 | -51.3474 | -51.3216 | -51.2189 | -52.8491 | -72.1892 | -72.4036 | -72.404 | -72.2286 | -69.0955
2035 | 115.1619 | 115.3109 | 115.3325 | 115.2307 | 112.2603 | 103.5671 | 100.3281 | 100.3977 | 101.2024 | 98.0668 | 95.2847 | 95.4475 | 95.4474 | 95.2747 | 88.8242 |  | 2035 | 87.8438 | 87.9198 | 87.9937 | 87.909 | 84.0398 | 86.353 | 83.2025 | 83.2834 | 84.1093 | 79.9936 | 63.6523 | 63.6192 | 63.6186 | 63.5718 | 58.7989 |  | 2035 | -74.4697 | -74.6104 | -74.5567 | -74.4991 | -74.429 | -57.1777 | -56.0632 | -56.0676 | -56.281 | -56.7285 | -70.9053 | -71.1535 | -71.154 | -70.964 | -66.5765
2040 | 104.597 | 104.7694 | 104.798 | 104.6782 | 101.7499 | 98.3786 | 95.3766 | 95.4477 | 96.1032 | 92.8409 | 86.4597 | 86.6046 | 86.6045 | 86.3866 | 80.5661 |  | 2040 | 71.746 | 71.8234 | 71.8688 | 71.761 | 68.6281 | 77.1045 | 74.8336 | 74.9015 | 75.4561 | 71.7017 | 53.6814 | 53.5968 | 53.596 | 53.5357 | 50.2988 |  | 2040 | -76.112 | -76.2759 | -76.2725 | -76.2095 | -75.1214 | -61.1003 | -59.1323 | -59.161 | -59.5164 | -58.9772 | -67.776 | -68.0275 | -68.0279 | -67.798 | -62.9359
2045 | 94.5399 | 94.7234 | 94.7475 | 94.6016 | 91.9639 | 92.5849 | 90.085 | 90.1493 | 90.6461 | 87.5179 | 78.9355 | 79.0638 | 79.0636 | 78.8236 | 73.8039 |  | 2045 | 58.6529 | 58.7187 | 58.74 | 58.6141 | 56.3085 | 67.6894 | 66.3671 | 66.4155 | 66.7476 | 63.5502 | 45.8239 | 45.7159 | 45.7151 | 45.6847 | 43.6051 |  | 2045 | -74.146 | -74.3279 | -74.3417 | -74.2553 | -72.7098 | -63.1673 | -60.9156 | -60.9579 | -61.3307 | -60.1727 | -64.2727 | -64.5068 | -64.5072 | -64.2344 | -59.5451
2050 | 85.5415 | 85.7253 | 85.7438 | 85.5823 | 83.3445 | 86.2169 | 84.2546 | 84.3078 | 84.651 | 81.7496 | 72.0986 | 72.2407 | 72.2407 | 72.0258 | 67.4754 |  | 2050 | 48.2934 | 48.3494 | 48.3561 | 48.241 | 46.5832 | 58.6606 | 58.0799 | 58.1096 | 58.2724 | 55.603 | 39.0144 | 38.9203 | 38.9195 | 38.9324 | 37.3772 |  | 2050 | -70.6053 | -70.7896 | -70.8074 | -70.6904 | -69.1108 | -63.1846 | -61.0373 | -61.0825 | -61.4012 | -59.9275 | -60.6308 | -60.86 | -60.8604 | -60.5969 | -56.1771
2055 | 77.3933 | 77.5885 | 77.6041 | 77.4543 | 75.4845 | 79.7609 | 78.2233 | 78.266 | 78.4848 | 75.7527 | 65.4221 | 65.6141 | 65.6142 | 65.415 | 60.9133 |  | 2055 | 39.9519 | 40.0157 | 40.0157 | 39.9214 | 38.605 | 50.7289 | 50.6212 | 50.6378 | 50.7014 | 48.4362 | 33.1439 | 33.0741 | 33.0734 | 33.0857 | 31.7903 |  | 2055 | -66.284 | -66.4734 | -66.4917 | -66.3735 | -64.8657 | -61.5498 | -59.6354 | -59.6774 | -59.9102 | -58.2444 | -56.4051 | -56.6685 | -56.6691 | -56.431 | -51.9597
2060 | 70.0722 | 70.2915 | 70.3075 | 70.1656 | 68.3255 | 73.7291 | 72.5033 | 72.539 | 72.67 | 70.0494 | 59.1607 | 59.419 | 59.4193 | 59.2087 | 54.5879 |  | 2060 | 33.4085 | 33.4805 | 33.4779 | 33.3883 | 32.2945 | 44.2906 | 44.5025 | 44.5114 | 44.5285 | 42.6313 | 28.5684 | 28.5024 | 28.5016 | 28.4959 | 27.5252 |  | 2060 | -61.5953 | -61.8057 | -61.8253 | -61.7125 | -60.2117 | -58.9434 | -57.2386 | -57.2769 | -57.4295 | -55.5832 | -51.8057 | -52.1367 | -52.1375 | -51.9004 | -47.1402
2065 | 63.5842 | 63.83 | 63.8479 | 63.7093 | 61.9507 | 68.5949 | 67.6552 | 67.6862 | 67.756 | 65.2893 | 53.6605 | 53.9808 | 53.9812 | 53.7495 | 49.0075 |  | 2065 | 28.2265 | 28.2989 | 28.2945 | 28.2053 | 27.3075 | 39.2972 | 39.7878 | 39.7903 | 39.7904 | 38.3117 | 25.2277 | 25.132 | 25.131 | 25.1127 | 24.619 |  | 2065 | -56.9756 | -57.214 | -57.2361 | -57.1257 | -55.6075 | -56.2227 | -54.7188 | -54.7554 | -54.8415 | -52.8669 | -47.3605 | -47.7735 | -47.7745 | -47.5222 | -42.375
2070 | 57.7285 | 58.0006 | 58.0215 | 57.8846 | 56.1898 | 64.3348 | 63.6955 | 63.7206 | 63.7503 | 61.5596 | 48.9433 | 49.309 | 49.3094 | 49.0564 | 44.2717 |  | 2070 | 24.0963 | 24.1616 | 24.1561 | 24.0648 | 23.3503 | 35.0688 | 35.8022 | 35.7966 | 35.801 | 34.7721 | 22.6701 | 22.5136 | 22.5124 | 22.4898 | 22.6324 |  | 2070 | -52.459 | -52.7284 | -52.7539 | -52.6451 | -51.1083 | -53.9365 | -52.6813 | -52.7155 | -52.7484 | -50.7985 | -43.3765 | -43.8693 | -43.8704 | -43.5975 | -38.0494
2075 | 52.507 | 52.8033 | 52.8284 | 52.6897 | 51.0566 | 60.3618 | 60.0181 | 60.035 | 60.0461 | 58.2038 | 44.6682 | 45.0654 | 45.0657 | 44.7939 | 40.0702 |  | 2075 | 20.886 | 20.9373 | 20.9304 | 20.8333 | 20.2957 | 30.9462 | 31.8423 | 31.8294 | 31.8526 | 31.1608 | 20.4973 | 20.2578 | 20.2562 | 20.2346 | 21.1696 |  | 2075 | -48.1742 | -48.475 | -48.5053 | -48.396 | -46.8494 | -51.8255 | -50.8747 | -50.9028 | -50.9013 | -49.1598 | -39.6876 | -40.2556 | -40.2568 | -39.9632 | -34.0216
2080 | 47.9548 | 48.2712 | 48.3011 | 48.1545 | 46.5962 | 56.3011 | 56.2068 | 56.2159 | 56.2237 | 54.6454 | 40.6381 | 41.0551 | 41.0554 | 40.7658 | 36.2828 |  | 2080 | 18.3649 | 18.3972 | 18.3873 | 18.2844 | 17.9098 | 26.9342 | 27.8782 | 27.8618 | 27.9062 | 27.3339 | 18.7013 | 18.3526 | 18.3506 | 18.3309 | 20.2734 |  | 2080 | -44.2989 | -44.6279 | -44.6643 | -44.5481 | -43.0168 | -49.4405 | -48.8058 | -48.8257 | -48.8093 | -47.3178 | -36.0793 | -36.7247 | -36.726 | -36.412 | -30.0904
2085 | 43.8895 | 44.2269 | 44.2602 | 44.1079 | 42.6126 | 52.1919 | 52.2718 | 52.2754 | 52.2865 | 50.8138 | 36.874 | 37.2848 | 37.2849 | 36.9767 | 33.1075 |  | 2085 | 16.1372 | 16.1531 | 16.1383 | 16.0378 | 15.7792 | 23.2863 | 24.1801 | 24.1637 | 24.2237 | 23.6205 | 17.354 | 16.853 | 16.8505 | 16.8319 | 20.1043 |  | 2085 | -40.8152 | -41.1715 | -41.2131 | -41.0888 | -39.5835 | -46.7092 | -46.343 | -46.3556 | -46.3367 | -44.9902 | -32.535 | -33.2586 | -33.2599 | -32.9236 | -26.3045
2090 | 39.9596 | 40.3279 | 40.3651 | 40.2156 | 38.7331 | 48.1693 | 48.3524 | 48.3527 | 48.3685 | 46.8776 | 33.4387 | 33.786 | 33.7856 | 33.4562 | 30.896 |  | 2090 | 14.0818 | 14.0821 | 14.0633 | 13.9672 | 13.7921 | 20.1215 | 20.9128 | 20.8984 | 20.9672 | 20.2993 | 16.4818 | 15.7656 | 15.7624 | 15.7427 | 20.7804 |  | 2090 | -37.3962 | -37.7893 | -37.836 | -37.7122 | -36.1944 | -43.7654 | -43.5959 | -43.6033 | -43.5877 | -42.2546 | -29.0946 | -29.8821 | -29.8834 | -29.5209 | -22.8634
2095 | 36.1397 | 36.547 | 36.5905 | 36.4468 | 34.9419 | 44.316 | 44.5507 | 44.5495 | 44.569 | 42.9966 | 30.4239 | 30.5974 | 30.5963 | 30.24 | 30.0699 |  | 2095 | 12.3586 | 12.3345 | 12.3109 | 12.214 | 12.1323 | 17.431 | 18.1051 | 18.0932 | 18.1653 | 17.4679 | 16.1099 | 15.0952 | 15.0911 | 15.0663 | 22.3458 |  | 2095 | -33.9609 | -34.4027 | -34.4573 | -34.3393 | -32.768 | -40.7439 | -40.7059 | -40.7098 | -40.6991 | -39.2884 | -25.8086 | -26.6146 | -26.6156 | -26.2195 | -20.1213
2100 | 32.4981 | 32.9483 | 32.9989 | 32.8615 | 31.3192 | 40.6607 | 40.9147 | 40.9129 | 40.9347 | 39.2615 | 27.9917 | 27.8019 | 27.7995 | 27.4056 | 30.8514 |  | 2100 | 10.9961 | 10.9333 | 10.9016 | 10.7975 | 10.8363 | 15.1567 | 15.7189 | 15.7096 | 15.7811 | 15.1104 | 16.2814 | 14.8724 | 14.8673 | 14.8321 | 24.6061 |  | 2100 | -30.5812 | -31.0814 | -31.1462 | -31.0369 | -29.3848 | -37.7302 | -37.7747 | -37.7766 | -37.7704 | -36.2373 | -22.7695 | -23.4896 | -23.49 | -23.0451 | -18.6104
2105 | 29.0444 | 29.5369 | 29.5944 | 29.462 | 27.8811 | 37.2022 | 37.4569 | 37.4551 | 37.4776 | 35.7098 | 26.3885 | 25.5661 | 25.5617 | 25.1131 | 32.801 |  | 2105 | 9.9619 | 9.8395 | 9.7949 | 9.6753 | 9.8744 | 13.2331 | 13.697 | 13.6898 | 13.7587 | 13.1693 | 17.0268 | 15.1522 | 15.146 | 15.0978 | 26.8609 |  | 2105 | -27.2825 | -27.8498 | -27.9265 | -27.828 | -26.074 | -34.7691 | -34.8627 | -34.8636 | -34.8608 | -33.1928 | -20.1604 | -20.5921 | -20.5913 | -20.068 | -18.8255
2110 | 25.7736 | 26.2993 | 26.361 | 26.2297 | 24.6297 | 33.9253 | 34.1709 | 34.1694 | 34.1916 | 32.3484 | 25.845 | 24.1494 | 24.1424 | 23.624 | 34.7359 |  | 2110 | 9.2436 | 9.0309 | 8.9664 | 8.8188 | 9.2382 | 11.6024 | 11.9831 | 11.9777 | 12.0425 | 11.5801 | 18.2636 | 15.9769 | 15.9698 | 15.9233 | 27.9492 |  | 2110 | -24.059 | -24.7001 | -24.7892 | -24.7027 | -22.8315 | -31.8797 | -32.0009 | -32.0013 | -32.0006 | -30.2046 | -18.2868 | -18.1088 | -18.1058 | -17.4511 | -20.6259
2115 | 22.7112 | 23.2391 | 23.2978 | 23.1555 | 21.6036 | 30.8095 | 31.0414 | 31.0403 | 31.0613 | 29.1697 | 26.2819 | 23.7844 | 23.7754 | 23.211 | 35.4529 |  | 2115 | 8.8685 | 8.5185 | 8.4236 | 8.2284 | 8.9613 | 10.2172 | 10.5289 | 10.5248 | 10.585 | 10.2857 | 19.6206 | 17.2628 | 17.256 | 17.2798 | 27.0691 |  | 2115 | -20.9081 | -21.6216 | -21.7216 | -21.6442 | -19.6573 | -29.066 | -29.2012 | -29.2015 | -29.2021 | -27.2961 | -17.4862 | -16.3614 | -16.3554 | -15.4971 | -22.8947
2120 | 19.9712 | 20.4185 | 20.4561 | 20.2709 | 18.9453 | 27.8328 | 28.0488 | 28.0481 | 28.0676 | 26.1603 | 27.0412 | 24.3365 | 24.3275 | 23.8461 | 34.5377 |  | 2120 | 8.9133 | 8.3558 | 8.2157 | 7.9414 | 9.1295 | 9.042 | 9.2965 | 9.2935 | 9.3485 | 9.2378 | 20.3688 | 18.5934 | 18.5891 | 18.8519 | 24.5362 |  | 2120 | -17.8719 | -18.6305 | -18.7338 | -18.6506 | -16.6005 | -26.3232 | -26.4633 | -26.4637 | -26.465 | -24.475 | -17.7859 | -15.7019 | -15.693 | -14.6029 | -24.3069
2125 | 17.8696 | 18.0507 | 18.0279 | 17.7205 | 17.0222 | 24.977 | 25.1755 | 25.1753 | 25.1925 | 23.2993 | 27.1229 | 24.9815 | 24.9752 | 24.8112 | 32.3178 |  | 2125 | 9.4846 | 8.6396 | 8.4381 | 8.0448 | 9.86 | 8.0554 | 8.2665 | 8.2642 | 8.3115 | 8.3945 | 19.8243 | 19.1283 | 19.1281 | 19.8415 | 21.3488 |  | 2125 | -15.1449 | -15.8489 | -15.9312 | -15.7892 | -13.8757 | -23.6424 | -23.7797 | -23.7802 | -23.782 | -21.7345 | -18.5107 | -16.0681 | -16.0585 | -14.8965 | -24.2626
2130 | 16.8249 | 16.5487 | 16.4237 | 15.8869 | 16.2643 | 22.2509 | 22.4475 | 22.4476 | 22.4547 | 20.5579 | 25.9179 | 24.5442 | 24.5409 | 24.8252 | 29.4524 |  | 2130 | 10.338 | 9.2617 | 9.0155 | 8.5384 | 10.8874 | 7.249 | 7.4371 | 7.4353 | 7.471 | 7.748 | 18.1899 | 18.3064 | 18.3089 | 19.4361 | 18.5447 |  | 2130 | -13.2741 | -13.7142 | -13.728 | -13.3974 | -12.0827 | -21.037 | -21.1797 | -21.1804 | -21.1755 | -19.0419 | -18.4625 | -16.3492 | -16.3414 | -15.4444 | -22.8809
2135 | 15.4194 | 14.9458 | 14.7793 | 14.1911 | 15.0459 | 19.6365 | 19.8416 | 19.8418 | 19.8369 | 18.0088 | 24.4701 | 23.6335 | 23.6322 | 24.24 | 27.0853 |  | 2135 | 10.2457 | 9.1446 | 8.8987 | 8.5001 | 10.8587 | 6.5498 | 6.702 | 6.7007 | 6.735 | 7.3291 | 16.9102 | 17.4927 | 17.4968 | 18.8005 | 16.6505 |  | 2135 | -11.5231 | -11.8217 | -11.8 | -11.3638 | -10.4148 | -18.5119 | -18.6754 | -18.6762 | -18.6585 | -16.4499 | -17.687 | -15.8917 | -15.8854 | -15.3009 | -21.3629
2140 | 14.605 | 13.5451 | 13.2471 | 12.4809 | 14.5899 | 17.0664 | 17.2686 | 17.269 | 17.259 | 15.6607 | 22.8972 | 22.6557 | 22.6568 | 23.5532 | 24.5247 |  | 2140 | 11.3592 | 9.9143 | 9.5934 | 9.0668 | 12.1514 | 5.9579 | 6.0683 | 6.0674 | 6.1044 | 7.0485 | 15.234 | 16.2007 | 16.2059 | 17.6322 | 14.4907 |  | 2140 | -9.1801 | -9.2292 | -9.1352 | -8.5771 | -8.075 | -15.9927 | -16.1673 | -16.168 | -16.1434 | -13.9849 | -17.094 | -15.8372 | -15.8334 | -15.6159 | -19.7858
2145 | 15.4255 | 13.8732 | 13.4682 | 12.4979 | 15.8139 | 14.5576 | 14.7515 | 14.7521 | 14.7394 | 13.4983 | 20.5583 | 20.6647 | 20.6666 | 21.729 | 21.6254 |  | 2145 | 12.8064 | 11.3651 | 11.0643 | 10.5546 | 13.8299 | 5.4945 | 5.5638 | 5.5632 | 5.6025 | 6.8747 | 13.2579 | 14.2129 | 14.2174 | 15.5684 | 12.5655 |  | 2145 | -8.599 | -7.9563 | -7.6795 | -6.6931 | -7.6689 | -13.4808 | -13.662 | -13.6629 | -13.6331 | -11.6165 | -15.7122 | -15.0008 | -14.9991 | -15.1583 | -17.6002
2150 | 15.6524 | 14.3119 | 13.9987 | 13.2816 | 16.2649 | 12.1223 | 12.3022 | 12.303 | 12.2895 | 11.5272 | 17.9416 | 18.165 | 18.1668 | 19.2678 | 18.748 |  | 2150 | 12.8923 | 12.0075 | 11.8854 | 11.8377 | 14.0192 | 5.1583 | 5.1856 | 5.1855 | 5.2271 | 6.7748 | 11.5657 | 12.3353 | 12.3387 | 13.5003 | 11.078 |  | 2150 | -8.8762 | -7.7879 | -7.396 | -6.0224 | -8.2468 | -10.9701 | -11.1559 | -11.1569 | -11.1225 | -9.3263 | -13.7162 | -13.3344 | -13.3338 | -13.7473 | -15.125
2155 | 14.5757 | 13.7344 | 13.6017 | 13.4927 | 15.2513 | 9.7947 | 9.9486 | 9.9496 | 9.938 | 9.7508 | 15.3177 | 15.5473 | 15.5488 | 16.6141 | 16.0016 |  | 2155 | 11.7405 | 11.4237 | 11.4863 | 12.0883 | 12.8 | 4.9535 | 4.9359 | 4.9361 | 4.9801 | 6.7175 | 10.2594 | 10.8303 | 10.8327 | 11.7887 | 9.9772 |  | 2155 | -8.6379 | -7.6245 | -7.2851 | -5.9938 | -8.2922 | -8.4498 | -8.6378 | -8.6389 | -8.6002 | -7.0677 | -11.3744 | -11.1546 | -11.1543 | -11.7071 | -12.5103
2160 | 12.6264 | 12.1702 | 12.1676 | 12.5966 | 13.271 | 7.6702 | 7.7731 | 7.7745 | 7.7697 | 8.2297 | 12.8398 | 13.0346 | 13.0357 | 14.0244 | 13.4593 |  | 2160 | 10.2145 | 10.1665 | 10.303 | 11.2704 | 11.1163 | 4.8905 | 4.8239 | 4.8246 | 4.8712 | 6.7091 | 9.3253 | 9.7316 | 9.7334 | 10.5073 | 9.2194 |  | 2160 | -7.4224 | -6.69 | -6.4728 | -5.626 | -7.2489 | -5.9088 | -6.0952 | -6.0964 | -6.0531 | -4.7661 | -8.826 | -8.6716 | -8.6713 | -9.2887 | -9.8059
2165 | 10.4285 | 10.1863 | 10.2422 | 10.9536 | 11.0156 | 6.0019 | 6.0054 | 6.0072 | 6.0193 | 7.2138 | 10.6836 | 10.8353 | 10.8361 | 11.7113 | 11.257 |  | 2165 | 8.8953 | 8.9041 | 9.0343 | 10.0247 | 9.6375 | 4.9884 | 4.8673 | 4.8684 | 4.9183 | 6.8174 | 8.7465 | 9.0262 | 9.0275 | 9.6516 | 8.7947 |  | 2165 | -5.443 | -4.9476 | -4.8253 | -4.4145 | -5.335 | -3.3375 | -3.5176 | -3.5191 | -3.4702 | -2.3584 | -6.135 | -5.9942 | -5.9938 | -6.6333 | -7.0266
2170 | 8.5174 | 8.3865 | 8.4583 | 9.2404 | 9.0635 | 5.3253 | 5.1694 | 5.1714 | 5.2164 | 7.1475 | 9.1582 | 9.2749 | 9.2756 | 9.9773 | 9.6806 |  | 2170 | 7.972 | 7.9553 | 8.0538 | 8.9095 | 8.5906 | 5.2747 | 5.0905 | 5.0922 | 5.1473 | 7.1457 | 8.5308 | 8.7142 | 8.715 | 9.2195 | 8.7308 |  | 2170 | -2.999 | -2.6545 | -2.5844 | -2.4508 | -2.8891 | -0.73251 | -0.89975 | -0.90161 | -0.84592 | 0.16078 | -3.3313 | -3.1761 | -3.1755 | -3.8141 | -4.1817
2175 | 7.4728 | 7.4032 | 7.4696 | 8.1654 | 8.0072 | 6.0882 | 5.7977 | 5.7992 | 5.8792 | 8.2564 | 8.7334 | 8.8328 | 8.8334 | 9.2824 | 9.1886 |  | 2175 | 7.4677 | 7.4032 | 7.4696 | 8.1654 | 8.0062 | 5.7834 | 5.5241 | 5.5264 | 5.5903 | 7.789 | 8.7223 | 8.8292 | 8.8298 | 9.2407 | 9.0959 |  | 2175 | -0.2762 | -0.022832 | 0.023263 | 0.016784 | -0.12824 | 1.9022 | 1.7601 | 1.7576 | 1.8202 | 2.7385 | -0.44077 | -0.25329 | -0.25247 | -0.87955 | -1.3017
2180 | 7.8349 | 7.7922 | 7.8429 | 8.3456 | 8.3747 | 7.9883 | 7.648 | 7.6485 | 7.7501 | 10.2722 | 9.7191 | 9.822 | 9.8227 | 10.0003 | 10.1038 |  | 2180 | 7.3799 | 7.2613 | 7.3013 | 7.8613 | 7.8801 | 6.5642 | 6.2146 | 6.2175 | 6.2944 | 8.8146 | 9.3965 | 9.4377 | 9.438 | 9.7753 | 9.9881 |  | 2180 | 2.6311 | 2.8269 | 2.8639 | 2.8018 | 2.8354 | 4.5523 | 4.4577 | 4.4544 | 4.5216 | 5.2746 | 2.4833 | 2.7207 | 2.7218 | 2.1092 | 1.525
2185 | 9.5879 | 9.5382 | 9.5743 | 9.9003 | 10.1522 | 10.4992 | 10.1709 | 10.1702 | 10.2834 | 12.7811 | 11.9251 | 12.0519 | 12.0528 | 12.0393 | 12.2292 |  | 2185 | 7.7289 | 7.5484 | 7.5667 | 8.0263 | 8.2318 | 7.6693 | 7.2197 | 7.2232 | 7.3157 | 10.2415 | 10.6634 | 10.6429 | 10.643 | 10.9255 | 11.5195 |  | 2185 | 5.6737 | 5.8309 | 5.8663 | 5.796 | 5.9418 | 7.1704 | 7.1641 | 7.1595 | 7.227 | 7.6466 | 5.3385 | 5.6548 | 5.6565 | 5.0575 | 4.1056
2190 | 12.2866 | 12.2052 | 12.2325 | 12.4647 | 12.9068 | 13.3225 | 13.0604 | 13.0581 | 13.1765 | 15.4808 | 14.9041 | 15.0888 | 15.0902 | 14.9785 | 14.976 |  | 2190 | 8.5681 | 8.3097 | 8.3084 | 8.7029 | 9.1175 | 9.1459 | 8.6038 | 8.6077 | 8.7168 | 12.0553 | 12.6434 | 12.5726 | 12.5726 | 12.818 | 13.701 |  | 2190 | 8.8062 | 8.9396 | 8.9781 | 8.9235 | 9.1356 | 9.6872 | 9.8259 | 9.8195 | 9.8812 | 9.7121 | 7.8916 | 8.3428 | 8.3453 | 7.7495 | 6.0468
2195 | 15.581 | 15.4524 | 15.4752 | 15.6794 | 16.2835 | 16.2904 | 16.1606 | 16.1561 | 16.2731 | 18.1249 | 18.1495 | 18.4709 | 18.4734 | 18.317 | 17.5307 |  | 2195 | 9.9846 | 9.6211 | 9.5991 | 9.9605 | 10.6293 | 11.0301 | 10.4326 | 10.4362 | 10.5598 | 14.1693 | 15.3319 | 15.2699 | 15.2704 | 15.4883 | 16.1472 |  | 2195 | 11.9614 | 12.0918 | 12.1384 | 12.1092 | 12.3358 | 11.9881 | 12.3421 | 12.3331 | 12.3817 | 11.3024 | 9.7127 | 10.3925 | 10.3963 | 9.779 | 6.8258
2200 | 19.2799 | 19.0991 | 19.1221 | 19.3366 | 20.0766 | 19.246 | 19.336 | 19.3283 | 19.4355 | 20.4664 | 20.9972 | 21.6109 | 21.6154 | 21.4234 | 18.9633 |  | 2200 | 12.0963 | 11.5888 | 11.5428 | 11.9004 | 12.8898 | 13.3055 | 12.7401 | 12.7423 | 12.872 | 16.3799 | 18.3278 | 18.4591 | 18.4611 | 18.6359 | 17.8753 |  | 2200 | 15.0131 | 15.1814 | 15.2452 | 15.2409 | 15.3923 | 13.9058 | 14.5455 | 14.5333 | 14.5619 | 12.2707 | 10.2456 | 11.238 | 11.2434 | 10.5673 | 6.3311
2205 | 23.2323 | 23.0166 | 23.0491 | 23.294 | 24.1093 | 21.9883 | 22.3995 | 22.3873 | 22.4764 | 22.2641 | 22.6234 | 23.7149 | 23.7221 | 23.4618 | 18.8611 |  | 2205 | 15.0206 | 14.3282 | 14.256 | 14.6371 | 16.01 | 15.8447 | 15.4671 | 15.4657 | 15.5861 | 18.3596 | 20.6207 | 21.2627 | 21.2679 | 21.3393 | 18.0287 |  | 2205 | 17.7234 | 18.0129 | 18.1115 | 18.1209 | 18.0261 | 15.2456 | 16.202 | 16.1864 | 16.1945 | 12.5942 | 9.3062 | 10.5021 | 10.5079 | 9.7513 | 5.5416
2210 | 27.2124 | 27.0282 | 27.0918 | 27.3732 | 28.1073 | 24.2754 | 25.0816 | 25.0643 | 25.1352 | 23.3795 | 22.5793 | 24.1442 | 24.1535 | 23.774 | 18.0019 |  | 2210 | 18.7813 | 17.8972 | 17.8069 | 18.2336 | 19.9685 | 18.3602 | 18.3743 | 18.3667 | 18.4595 | 19.7599 | 21.1932 | 22.5048 | 22.5135 | 22.4032 | 17.0468 |  | 2210 | 19.692 | 20.2537 | 20.4175 | 20.4164 | 19.7808 | 15.8808 | 17.0725 | 17.0553 | 17.0595 | 12.4959 | 7.7892 | 8.7451 | 8.7484 | 7.9561 | 5.7856
2215 | 30.8307 | 30.8321 | 30.9681 | 31.278 | 31.6084 | 25.9218 | 27.0833 | 27.0621 | 27.1377 | 23.9267 | 21.4738 | 23.1468 | 23.1558 | 22.6333 | 17.7123 |  | 2215 | 23.1244 | 22.1583 | 22.0876 | 22.5679 | 24.3929 | 20.4601 | 21.0073 | 20.9918 | 21.0576 | 20.4352 | 20.2404 | 21.9156 | 21.9253 | 21.6118 | 16.118 |  | 2215 | 20.3911 | 21.4389 | 21.7062 | 21.6565 | 20.1016 | 15.9161 | 17.0939 | 17.0792 | 17.1182 | 12.4455 | 7.1728 | 7.4488 | 7.4478 | 6.7229 | 7.3441
2220 | 33.5447 | 33.9857 | 34.2533 | 34.5708 | 34.0198 | 26.9822 | 28.2764 | 28.2556 | 28.3888 | 24.3367 | 20.5925 | 21.8705 | 21.8764 | 21.25 | 18.6133 |  | 2220 | 27.3542 | 26.6262 | 26.6606 | 27.1783 | 28.4236 | 21.8938 | 22.8874 | 22.8667 | 22.951 | 20.6122 | 18.9541 | 20.5001 | 20.5082 | 20.0469 | 15.9265 |  | 2220 | 19.4164 | 21.1205 | 21.5057 | 21.3653 | 18.6935 | 15.7704 | 16.605 | 16.5979 | 16.7085 | 12.9388 | 8.0495 | 7.6199 | 7.6151 | 7.0485 | 9.6333
2225 | 34.8137 | 35.9786 | 36.4228 | 36.7185 | 34.8941 | 27.8431 | 28.9546 | 28.9396 | 29.1831 | 25.1945 | 20.7803 | 21.3879 | 21.3895 | 20.7666 | 20.4158 |  | 2225 | 30.4338 | 30.4481 | 30.6986 | 31.2127 | 31.0119 | 22.8182 | 23.9396 | 23.9199 | 24.1019 | 20.8061 | 18.1994 | 19.3287 | 19.3338 | 18.8217 | 16.4529 |  | 2225 | 16.9051 | 19.167 | 19.6015 | 19.3393 | 15.9956 | 15.9552 | 16.287 | 16.2892 | 16.4546 | 14.2081 | 10.0301 | 9.1565 | 9.1497 | 8.7747 | 12.0876
2230 | 34.4464 | 36.4471 | 37.0349 | 37.2709 | 34.3486 | 28.9916 | 29.7614 | 29.7541 | 30.1011 | 26.9193 | 22.2242 | 22.2082 | 22.2061 | 21.6838 | 22.8005 |  | 2230 | 31.5396 | 32.6868 | 33.189 | 33.6409 | 31.7032 | 23.7098 | 24.6663 | 24.6524 | 24.9816 | 21.5571 | 18.2537 | 18.9133 | 18.9152 | 18.438 | 17.4945 |  | 2230 | 13.8495 | 16.1235 | 16.434 | 16.044 | 13.2186 | 16.684 | 16.6529 | 16.6604 | 16.7926 | 16.1226 | 12.6774 | 11.6401 | 11.6329 | 11.4118 | 14.6221
2235 | 32.9767 | 35.5243 | 36.1194 | 36.2522 | 33.1509 | 30.691 | 31.2316 | 31.2291 | 31.5866 | 29.583 | 24.939 | 24.5245 | 24.5203 | 24.1036 | 25.8949 |  | 2235 | 30.86 | 33.0015 | 33.6314 | 33.96 | 31.1246 | 24.9918 | 25.7477 | 25.7394 | 26.1827 | 23.2486 | 19.3839 | 19.6424 | 19.6418 | 19.2219 | 19.2593 |  | 2235 | 11.6243 | 13.1482 | 13.1732 | 12.6863 | 11.4122 | 17.8142 | 17.6767 | 17.6844 | 17.6687 | 18.2937 | 15.6913 | 14.6843 | 14.678 | 14.543 | 17.3097
2240 | 31.3615 | 33.799 | 34.2348 | 34.2383 | 31.9389 | 33.0224 | 33.5282 | 33.5268 | 33.7595 | 32.9397 | 28.609 | 28.0242 | 28.0196 | 27.6687 | 29.6286 |  | 2240 | 29.3671 | 31.8479 | 32.4093 | 32.5829 | 30.0794 | 26.9585 | 27.6756 | 27.67 | 28.105 | 26.0607 | 21.8199 | 21.7803 | 21.7782 | 21.3935 | 22.0897 |  | 2240 | 11.0053 | 11.3175 | 11.0301 | 10.5174 | 10.7388 | 19.0715 | 18.9262 | 18.932 | 18.7032 | 20.1461 | 18.5031 | 17.6344 | 17.6298 | 17.5464 | 19.7458
2245 | 30.736 | 32.325 | 32.4479 | 32.3415 | 31.1382 | 35.8689 | 36.37 | 36.3681 | 36.4044 | 36.4247 | 32.5689 | 31.964 | 31.96 | 31.6548 | 33.4846 |  | 2245 | 28.2224 | 30.252 | 30.5701 | 30.621 | 29.0057 | 29.8225 | 30.5962 | 30.5912 | 30.8806 | 29.7872 | 25.3762 | 25.1417 | 25.1391 | 24.7732 | 25.8607 |  | 2245 | 12.1737 | 11.3895 | 10.878 | 10.4081 | 11.325 | 19.9297 | 19.6633 | 19.6677 | 19.2787 | 20.9638 | 20.4153 | 19.738 | 19.735 | 19.7057 | 21.2708
2250 | 32.1655 | 32.6726 | 32.4484 | 32.2653 | 31.8414 | 38.6445 | 39.0392 | 39.0366 | 38.9153 | 39.3548 | 36.1867 | 35.6423 | 35.6393 | 35.3811 | 36.9141 |  | 2250 | 28.7511 | 29.9042 | 29.8883 | 29.8651 | 28.9713 | 33.2674 | 34.0124 | 34.0072 | 34.1047 | 33.7216 | 29.4996 | 29.1669 | 29.1643 | 28.8242 | 30.0372 |  | 2250 | 14.422 | 13.1619 | 12.6329 | 12.2116 | 13.2112 | 19.6642 | 19.1629 | 19.1668 | 18.7421 | 20.2892 | 20.9584 | 20.4858 | 20.4842 | 20.518 | 21.4572
2255 | 35.0703 | 34.9504 | 34.5855 | 34.3406 | 34.3234 | 40.6728 | 40.8694 | 40.8663 | 40.6636 | 41.2877 | 39.019 | 38.5718 | 38.5697 | 38.3627 | 39.5363 |  | 2255 | 31.1966 | 31.6328 | 31.3878 | 31.2925 | 30.8565 | 36.4608 | 37.0334 | 37.0279 | 36.9716 | 37.0525 | 33.4907 | 33.143 | 33.1409 | 32.8424 | 33.9568 |  | 2255 | 16.0217 | 14.8627 | 14.5245 | 14.144 | 15.0324 | 18.0246 | 17.287 | 17.2912 | 16.9302 | 18.2149 | 20.0213 | 19.7315 | 19.7309 | 19.8262 | 20.2499
2260 | 37.8516 | 37.5526 | 37.2502 | 36.9732 | 37.1294 | 41.6207 | 41.5527 | 41.5496 | 41.3376 | 42.0281 | 40.8251 | 40.4774 | 40.4761 | 40.3262 | 41.1642 |  | 2260 | 34.3462 | 34.4097 | 34.1267 | 33.9607 | 33.8171 | 38.6702 | 38.9324 | 38.927 | 38.792 | 39.1723 | 36.7097 | 36.3996 | 36.3981 | 36.1587 | 37.0507 |  | 2260 | 15.9085 | 15.039 | 14.9314 | 14.6179 | 15.3297 | 15.3915 | 14.5224 | 14.5277 | 14.282 | 15.2279 | 17.8629 | 17.7057 | 17.7056 | 17.8535 | 17.9369
2265 | 39.6187 | 39.3225 | 39.1455 | 38.876 | 39.0718 | 41.5254 | 41.2455 | 41.2434 | 41.0761 | 41.6579 | 41.5669 | 41.2972 | 41.2963 | 41.2087 | 41.7804 |  | 2265 | 36.9433 | 36.8591 | 36.654 | 36.4495 | 36.4628 | 39.6083 | 39.5535 | 39.5494 | 39.4171 | 39.8543 | 38.7671 | 38.5076 | 38.5066 | 38.3426 | 38.9916 |  | 2265 | 14.3121 | 13.6991 | 13.7425 | 13.5194 | 14.0381 | 12.4718 | 11.6923 | 11.6988 | 11.5557 | 12.1248 | 14.9972 | 14.9206 | 14.9206 | 15.0998 | 15.0086
2270 | 40.2939 | 40.0423 | 39.9764 | 39.7413 | 39.9142 | 40.7016 | 40.3687 | 40.3679 | 40.2506 | 40.6123 | 41.347 | 41.1297 | 41.1291 | 41.0993 | 41.4829 |  | 2270 | 38.4631 | 38.3329 | 38.2324 | 38.0281 | 38.0994 | 39.4889 | 39.2899 | 39.2875 | 39.188 | 39.475 | 39.5571 | 39.3375 | 39.3369 | 39.2501 | 39.6965 |  | 2270 | 12.0079 | 11.5749 | 11.6788 | 11.5425 | 11.8987 | 9.8612 | 9.2702 | 9.277 | 9.1875 | 9.5439 | 12.0336 | 12.0089 | 12.0089 | 12.1896 | 12.0424
2275 | 40.137 | 39.9252 | 39.9374 | 39.7473 | 39.8773 | 39.3948 | 39.0759 | 39.0761 | 38.9953 | 39.1797 | 40.5433 | 40.3722 | 40.3718 | 40.3882 | 40.6584 |  | 2275 | 38.9657 | 38.8238 | 38.8111 | 38.6324 | 38.7069 | 38.6056 | 38.3693 | 38.3682 | 38.2993 | 38.4173 | 39.3951 | 39.2147 | 39.2142 | 39.1918 | 39.5049 |  | 2275 | 9.6255 | 9.3133 | 9.4177 | 9.3482 | 9.5901 | 7.8458 | 7.3977 | 7.4041 | 7.3346 | 7.6911 | 9.5806 | 9.5982 | 9.5981 | 9.7574 | 9.6162
2280 | 39.397 | 39.2149 | 39.2736 | 39.1284 | 39.2162 | 38.0265 | 37.7455 | 37.7464 | 37.6784 | 37.8112 | 39.5867 | 39.4522 | 39.4518 | 39.5045 | 39.7076 |  | 2280 | 38.6757 | 38.5331 | 38.5792 | 38.4363 | 38.4921 | 37.4288 | 37.2078 | 37.2077 | 37.1497 | 37.1949 | 38.8423 | 38.6968 | 38.6965 | 38.7257 | 38.9576 |  | 2280 | 7.5042 | 7.2808 | 7.3528 | 7.3269 | 7.5012 | 6.7153 | 6.3489 | 6.3547 | 6.2898 | 6.7991 | 7.6404 | 7.6831 | 7.683 | 7.8057 | 7.6811
2285 | 38.2765 | 38.1215 | 38.198 | 38.0919 | 38.1523 | 36.9189 | 36.6318 | 36.6334 | 36.5744 | 36.8417 | 38.4142 | 38.3097 | 38.3094 | 38.3812 | 38.5425 |  | 2285 | 37.8307 | 37.6971 | 37.7706 | 37.6636 | 37.7026 | 36.4147 | 36.1804 | 36.1812 | 36.1302 | 36.2797 | 37.9305 | 37.8138 | 37.8135 | 37.8749 | 38.0555 |  | 2285 | 5.8249 | 5.6727 | 5.6977 | 5.6963 | 5.8404 | 6.0812 | 5.7326 | 5.7378 | 5.6828 | 6.4102 | 6.0766 | 6.1439 | 6.1438 | 6.2134 | 6.1079
2290 | 36.9429 | 36.8183 | 36.886 | 36.8116 | 36.8685 | 35.9422 | 35.604 | 35.6061 | 35.555 | 36.146 | 37.0909 | 37.0245 | 37.0242 | 37.0869 | 37.2284 |  | 2290 | 36.6488 | 36.5354 | 36.6063 | 36.5301 | 36.5707 | 35.4675 | 35.1776 | 35.1792 | 35.1351 | 35.5911 | 36.7511 | 36.6716 | 36.6713 | 36.7332 | 36.8884 |  | 2290 | 4.6526 | 4.5551 | 4.534 | 4.5441 | 4.6766 | 5.8219 | 5.4932 | 5.4975 | 5.4484 | 6.3092 | 5.009 | 5.0996 | 5.0994 | 5.1102 | 5.0205
2295 | 35.4991 | 35.4054 | 35.4446 | 35.3949 | 35.4665 | 35.2389 | 34.8288 | 34.8312 | 34.784 | 35.7511 | 35.7963 | 35.7782 | 35.7778 | 35.8027 | 35.9387 |  | 2295 | 35.2688 | 35.1818 | 35.2271 | 35.1755 | 35.2345 | 34.742 | 34.3716 | 34.3735 | 34.3331 | 35.1845 | 35.5164 | 35.4856 | 35.4853 | 35.5142 | 35.6627 |  | 2295 | 4.0375 | 3.9733 | 3.9211 | 3.9347 | 4.0498 | 5.8965 | 5.6248 | 5.628 | 5.5827 | 6.3397 | 4.4683 | 4.5662 | 4.566 | 4.5361 | 4.4447
2300 | 34.3023 | 34.2271 | 34.2294 | 34.1985 | 34.2833 | 34.8544 | 34.4015 | 34.4034 | 34.3579 | 35.5322 | 34.7112 | 34.7327 | 34.7323 | 34.7171 | 34.8337 |  | 2300 | 34.0623 | 33.9923 | 34.0017 | 33.9691 | 34.0451 | 34.317 | 33.8851 | 33.8868 | 33.8475 | 34.9656 | 34.4374 | 34.4493 | 34.4489 | 34.4375 | 34.5701 |  | 2300 | 4.0511 | 4.0023 | 3.9416 | 3.9539 | 4.0346 | 6.0967 | 5.9378 | 5.9399 | 5.8998 | 6.3201 | 4.352 | 4.4277 | 4.4276 | 4.3972 | 4.2775
2305 | 33.4672 | 33.4005 | 33.3763 | 33.3584 | 33.4331 | 34.6641 | 34.2373 | 34.2386 | 34.198 | 35.3387 | 33.8793 | 33.9079 | 33.9076 | 33.8818 | 33.9468 |  | 2305 | 33.1961 | 33.1331 | 33.1141 | 33.0951 | 33.1653 | 34.0971 | 33.6671 | 33.6681 | 33.6328 | 34.7863 | 33.5887 | 33.612 | 33.6117 | 33.587 | 33.6708 |  | 2305 | 4.2505 | 4.2179 | 4.1753 | 4.1829 | 4.2227 | 6.2437 | 6.2227 | 6.2242 | 6.1914 | 6.2241 | 4.4277 | 4.4696 | 4.4696 | 4.4603 | 4.32
2310 | 32.7949 | 32.7424 | 32.7176 | 32.7065 | 32.7579 | 34.5256 | 34.1812 | 34.1819 | 34.1499 | 35.1215 | 33.1477 | 33.1667 | 33.1665 | 33.1478 | 33.1654 |  | 2310 | 32.4866 | 32.4356 | 32.4131 | 32.4015 | 32.4512 | 33.9458 | 33.5782 | 33.5786 | 33.5518 | 34.5883 | 32.8322 | 32.8478 | 32.8476 | 32.8285 | 32.8636 |  | 2310 | 4.4859 | 4.4721 | 4.4534 | 4.456 | 4.4717 | 6.3005 | 6.3921 | 6.3934 | 6.3631 | 6.0962 | 4.5626 | 4.5878 | 4.5878 | 4.5898 | 4.4637
2315 | 32.1644 | 32.1292 | 32.113 | 32.1058 | 32.1373 | 34.3663 | 34.1247 | 34.1248 | 34.0961 | 34.8594 | 32.4441 | 32.4574 | 32.4573 | 32.4448 | 32.4396 |  | 2315 | 31.8082 | 31.7732 | 31.7579 | 31.7506 | 31.7816 | 33.7867 | 33.5113 | 33.5112 | 33.4889 | 34.3492 | 32.0843 | 32.0945 | 32.0943 | 32.0812 | 32.0908 |  | 2315 | 4.7732 | 4.7694 | 4.7627 | 4.7621 | 4.7686 | 6.2853 | 6.4411 | 6.4425 | 6.4058 | 5.9421 | 4.8184 | 4.8401 | 4.8401 | 4.8437 | 4.7446
2320 | 31.5773 | 31.5551 | 31.5456 | 31.541 | 31.5594 | 34.1203 | 33.9726 | 33.9724 | 33.936 | 34.4908 | 31.8132 | 31.8254 | 31.8253 | 31.816 | 31.8038 |  | 2320 | 31.1494 | 31.127 | 31.1178 | 31.1135 | 31.1315 | 33.5488 | 33.3665 | 33.3659 | 33.3373 | 34.004 | 31.3789 | 31.3877 | 31.3876 | 31.3777 | 31.378 |  | 2320 | 5.1809 | 5.1802 | 5.1774 | 5.175 | 5.1792 | 6.2191 | 6.3885 | 6.3903 | 6.3466 | 5.7747 | 5.2386 | 5.2601 | 5.2601 | 5.2626 | 5.1868
2325 | 31.0803 | 31.0664 | 31.0606 | 31.0581 | 31.0684 | 33.7353 | 33.6509 | 33.6507 | 33.6025 | 33.9783 | 31.2977 | 31.311 | 31.3109 | 31.3029 | 31.2912 |  | 2325 | 30.548 | 30.534 | 30.5284 | 30.5264 | 30.5361 | 33.1643 | 33.0512 | 33.0505 | 33.0095 | 33.4995 | 30.7519 | 30.7612 | 30.7611 | 30.7528 | 30.7521 |  | 2325 | 5.7274 | 5.7268 | 5.7253 | 5.7219 | 5.7262 | 6.1807 | 6.3247 | 6.3271 | 6.285 | 5.684 | 5.8191 | 5.8418 | 5.8418 | 5.8427 | 5.7833
2330 | 30.7078 | 30.6989 | 30.6954 | 30.6945 | 30.6998 | 33.2465 | 33.1883 | 33.1885 | 33.1317 | 33.3826 | 30.9435 | 30.961 | 30.961 | 30.9528 | 30.9439 |  | 2330 | 30.0333 | 30.0245 | 30.0211 | 30.021 | 30.0254 | 32.6468 | 32.5675 | 32.5671 | 32.5157 | 32.879 | 30.2424 | 30.2551 | 30.255 | 30.2467 | 30.2486 |  | 2330 | 6.4005 | 6.3995 | 6.3986 | 6.3945 | 6.3994 | 6.2858 | 6.3892 | 6.3922 | 6.3592 | 5.7765 | 6.5496 | 6.5738 | 6.5738 | 6.5734 | 6.5226
2335 | 30.4797 | 30.474 | 30.4718 | 30.4721 | 30.4743 | 32.741 | 32.6813 | 32.6822 | 32.6214 | 32.7855 | 30.7722 | 30.7954 | 30.7954 | 30.7864 | 30.7778 |  | 2335 | 29.6215 | 29.616 | 29.6138 | 29.6153 | 29.6163 | 32.068 | 31.9929 | 31.9931 | 31.9348 | 32.2137 | 29.8741 | 29.8921 | 29.892 | 29.8829 | 29.886 |  | 2335 | 7.1818 | 7.1804 | 7.1798 | 7.1752 | 7.1807 | 6.6046 | 6.6728 | 6.6762 | 6.6575 | 6.0965 | 7.3802 | 7.4041 | 7.4041 | 7.4037 | 7.3552
2340 | 30.4071 | 30.4034 | 30.4021 | 30.4031 | 30.4035 | 32.3335 | 32.2595 | 32.2612 | 32.2042 | 32.2989 | 30.7686 | 30.7981 | 30.7981 | 30.7889 | 30.7763 |  | 2340 | 29.3209 | 29.3175 | 29.3163 | 29.3187 | 29.3175 | 31.5296 | 31.4426 | 31.4435 | 31.3853 | 31.602 | 29.6317 | 29.6565 | 29.6564 | 29.6465 | 29.6473 |  | 2340 | 8.0545 | 8.0529 | 8.0527 | 8.0476 | 8.0536 | 7.1654 | 7.2135 | 7.217 | 7.2162 | 6.6735 | 8.2864 | 8.3078 | 8.3078 | 8.309 | 8.2595
2345 | 30.4969 | 30.4945 | 30.4938 | 30.4951 | 30.4945 | 32.1073 | 32.0177 | 32.02 | 31.9756 | 32.0108 | 30.9344 | 30.969 | 30.9689 | 30.9615 | 30.9399 |  | 2345 | 29.1368 | 29.1348 | 29.1341 | 29.1371 | 29.1345 | 31.1141 | 31.0107 | 31.0122 | 30.9624 | 31.1311 | 29.5151 | 29.547 | 29.5469 | 29.5377 | 29.5311 |  | 2345 | 9.0058 | 9.0042 | 9.0043 | 8.9991 | 9.0051 | 7.9243 | 7.9667 | 7.97 | 7.9855 | 7.4531 | 9.2624 | 9.2766 | 9.2766 | 9.281 | 9.23
2350 | 30.7549 | 30.7534 | 30.7533 | 30.7548 | 30.7533 | 32.0947 | 31.993 | 31.9958 | 31.9678 | 31.9465 | 31.2749 | 31.3086 | 31.3086 | 31.3056 | 31.2725 |  | 2350 | 29.0746 | 29.0736 | 29.0733 | 29.0766 | 29.0731 | 30.8557 | 30.7365 | 30.7386 | 30.7021 | 30.8286 | 29.5302 | 29.5656 | 29.5656 | 29.5598 | 29.5416 |  | 2350 | 10.0264 | 10.025 | 10.0254 | 10.0204 | 10.0261 | 8.8316 | 8.8779 | 8.881 | 8.9065 | 8.377 | 10.2998 | 10.3008 | 10.3008 | 10.3083 | 10.2599
2355 | 31.1877 | 31.1868 | 31.1871 | 31.1889 | 31.1866 | 32.3076 | 32.1982 | 32.2013 | 32.1888 | 32.1113 | 31.7945 | 31.8167 | 31.8166 | 31.819 | 31.7776 |  | 2355 | 29.1424 | 29.1419 | 29.1419 | 29.1456 | 29.1412 | 30.7701 | 30.637 | 30.6394 | 30.6167 | 30.7032 | 29.6847 | 29.7144 | 29.7144 | 29.7137 | 29.6845 |  | 2355 | 11.1083 | 11.107 | 11.1078 | 11.1033 | 11.1084 | 9.848 | 9.9045 | 9.9072 | 9.9367 | 9.4046 | 11.3891 | 11.3734 | 11.3734 | 11.3816 | 11.3422
2360 | 31.7997 | 31.7992 | 31.8 | 31.8021 | 31.7991 | 32.7484 | 32.6349 | 32.6382 | 32.638 | 32.504 | 32.4952 | 32.4956 | 32.4955 | 32.5014 | 32.4587 |  | 2360 | 29.3487 | 29.3486 | 29.349 | 29.3529 | 29.3478 | 30.8654 | 30.7197 | 30.7224 | 30.7117 | 30.7586 | 29.9871 | 29.9991 | 29.9991 | 30.0029 | 29.9676 |  | 2360 | 12.2424 | 12.2415 | 12.2426 | 12.2386 | 12.243 | 10.9447 | 11.0153 | 11.0176 | 11.0466 | 10.5079 | 12.5187 | 12.4905 | 12.4905 | 12.4966 | 12.4702
2365 | 32.5941 | 32.5939 | 32.5952 | 32.5975 | 32.5938 | 33.4176 | 33.302 | 33.3055 | 33.314 | 33.1224 | 33.3737 | 33.3507 | 33.3507 | 33.3574 | 33.3191 |  | 2365 | 29.7026 | 29.7026 | 29.7034 | 29.7075 | 29.7018 | 31.1498 | 30.9913 | 30.9943 | 30.9933 | 30.9995 | 30.4435 | 30.4304 | 30.4304 | 30.4366 | 30.4007 |  | 2365 | 13.4213 | 13.4208 | 13.4222 | 13.4188 | 13.4223 | 12.1006 | 12.1886 | 12.1905 | 12.2164 | 11.6672 | 13.6746 | 13.6477 | 13.6477 | 13.6504 | 13.6367
2370 | 33.5773 | 33.5774 | 33.5791 | 33.5817 | 33.5772 | 34.3174 | 34.2003 | 34.2039 | 34.2179 | 33.9666 | 34.4219 | 34.3878 | 34.3878 | 34.3937 | 34.3621 |  | 2370 | 30.2174 | 30.2175 | 30.2186 | 30.2228 | 30.2167 | 31.6359 | 31.4625 | 31.4657 | 31.4719 | 31.435 | 31.0558 | 31.022 | 31.022 | 31.0287 | 30.9956 |  | 2370 | 14.6405 | 14.6405 | 14.6421 | 14.6394 | 14.6418 | 13.2987 | 13.408 | 13.4095 | 13.4307 | 12.8672 | 14.846 | 14.8377 | 14.8377 | 14.8373 | 14.8333
2375 | 34.7628 | 34.7632 | 34.7653 | 34.7681 | 34.763 | 35.4539 | 35.3346 | 35.3382 | 35.3547 | 35.0403 | 35.6366 | 35.6109 | 35.6109 | 35.6154 | 35.5905 |  | 2375 | 30.917 | 30.9172 | 30.9186 | 30.9229 | 30.9164 | 32.3434 | 32.1506 | 32.154 | 32.165 | 32.081 | 31.8278 | 31.7888 | 31.7888 | 31.7952 | 31.766 |  | 2375 | 15.8932 | 15.8937 | 15.8955 | 15.8934 | 15.8947 | 14.5217 | 14.6585 | 14.6597 | 14.6754 | 14.0938 | 16.03 | 16.0502 | 16.0502 | 16.0475 | 16.0501
2380 | 36.1644 | 36.1652 | 36.1675 | 36.1707 | 36.1651 | 36.8376 | 36.7144 | 36.7181 | 36.7347 | 36.3522 | 37.0247 | 37.023 | 37.023 | 37.0259 | 37.0065 |  | 2380 | 31.833 | 31.8334 | 31.835 | 31.8393 | 31.8328 | 33.3026 | 33.0822 | 33.0859 | 33.0994 | 32.9619 | 32.7734 | 32.7467 | 32.7467 | 32.7523 | 32.7271 |  | 2380 | 17.1617 | 17.1627 | 17.1646 | 17.1633 | 17.1634 | 15.7463 | 15.9222 | 15.9229 | 15.9333 | 15.3295 | 17.226 | 17.273 | 17.273 | 17.2686 | 17.2748
2385 | 37.7951 | 37.7964 | 37.7989 | 37.8023 | 37.7964 | 38.4827 | 38.3549 | 38.3585 | 38.3739 | 37.9158 | 38.5958 | 38.6255 | 38.6255 | 38.6268 | 38.6105 |  | 2385 | 33.0049 | 33.0055 | 33.0072 | 33.0114 | 33.0055 | 34.5572 | 34.2968 | 34.3007 | 34.3149 | 34.1145 | 33.9125 | 33.9115 | 33.9115 | 33.916 | 33.8937 |  | 2385 | 18.4159 | 18.4176 | 18.4194 | 18.4189 | 18.4175 | 16.9327 | 17.1706 | 17.1708 | 17.1769 | 16.5471 | 18.4276 | 18.4916 | 18.4916 | 18.4861 | 18.4931
2390 | 39.6663 | 39.6683 | 39.6708 | 39.6743 | 39.6688 | 40.398 | 40.2726 | 40.276 | 40.2899 | 39.7463 | 40.3578 | 40.419 | 40.419 | 40.4189 | 40.4025 |  | 2390 | 34.4871 | 34.4882 | 34.49 | 34.4939 | 34.4893 | 36.1664 | 35.8492 | 35.8533 | 35.8671 | 35.5904 | 35.264 | 35.2975 | 35.2975 | 35.3008 | 35.2791 |  | 2390 | 19.5973 | 19.5994 | 19.6013 | 19.6017 | 19.5984 | 17.9997 | 18.3497 | 18.3494 | 18.3527 | 17.6945 | 19.6264 | 19.6923 | 19.6923 | 19.6861 | 19.6913
2395 | 41.7603 | 41.763 | 41.7655 | 41.7692 | 41.7647 | 42.5395 | 42.4644 | 42.4677 | 42.481 | 41.8395 | 42.3255 | 42.4089 | 42.4089 | 42.4074 | 42.3865 |  | 2395 | 36.3436 | 36.3453 | 36.3472 | 36.3505 | 36.3488 | 38.1811 | 37.8037 | 37.8079 | 37.8217 | 37.449 | 36.8485 | 36.9181 | 36.9181 | 36.9201 | 36.8953 |  | 2395 | 20.5685 | 20.571 | 20.5729 | 20.5743 | 20.5682 | 18.7567 | 19.3418 | 19.3409 | 19.3432 | 18.658 | 20.8238 | 20.8703 | 20.8703 | 20.8637 | 20.865
2400 | 43.8912 | 43.8944 | 43.897 | 43.9006 | 43.8981 | 44.5562 | 44.8028 | 44.8058 | 44.8203 | 44.0694 | 44.5464 | 44.6283 | 44.6283 | 44.6254 | 44.5953 |  | 2400 | 38.5497 | 38.5522 | 38.554 | 38.5565 | 38.56 | 40.4147 | 40.1521 | 40.1563 | 40.1714 | 39.6769 | 38.7107 | 38.8035 | 38.8035 | 38.804 | 38.771 |  | 2400 | 20.9847 | 20.987 | 20.9889 | 20.9919 | 20.9804 | 18.7591 | 19.8771 | 19.8753 | 19.8776 | 19.1795 | 22.0423 | 22.0449 | 22.0449 | 22.0381 | 22.0352
2405 | 45.1154 | 45.1187 | 45.1213 | 45.125 | 45.1223 | 45.2365 | 46.6746 | 46.677 | 46.6935 | 45.8475 | 47.1303 | 47.1783 | 47.1783 | 47.1729 | 47.1307 |  | 2405 | 40.3158 | 40.3188 | 40.3207 | 40.322 | 40.3309 | 41.4854 | 42.359 | 42.3629 | 42.3802 | 41.7548 | 40.9652 | 41.051 | 41.0511 | 41.049 | 41.0031 |  | 2405 | 20.2493 | 20.2508 | 20.2528 | 20.2586 | 20.2347 | 18.0361 | 19.6018 | 19.5992 | 19.6011 | 18.9348 | 23.3048 | 23.2509 | 23.2509 | 23.2436 | 23.239
2410 | 44.5378 | 44.541 | 44.5433 | 44.5503 | 44.5362 | 46.3998 | 47.8428 | 47.8448 | 47.8649 | 46.9816 | 50.2271 | 50.2207 | 50.2207 | 50.2112 | 50.1565 |  | 2410 | 39.6391 | 39.6421 | 39.6436 | 39.6461 | 39.6502 | 42.0694 | 43.5879 | 43.5914 | 43.6117 | 42.9246 | 43.817 | 43.866 | 43.866 | 43.8584 | 43.7987 |  | 2410 | 20.3066 | 20.3076 | 20.3098 | 20.3202 | 20.2814 | 19.5731 | 19.7238 | 19.7208 | 19.7247 | 19.0984 | 24.5525 | 24.4518 | 24.4518 | 24.4459 | 24.4406
2415 | 47.1229 | 47.1269 | 47.1295 | 47.1399 | 47.1204 | 49.9915 | 50.5497 | 50.5516 | 50.585 | 49.6019 | 53.9209 | 53.8547 | 53.8547 | 53.8429 | 53.7681 |  | 2415 | 40.7396 | 40.7442 | 40.745 | 40.7505 | 40.7527 | 45.3266 | 46.0472 | 46.0509 | 46.0848 | 45.3232 | 47.4836 | 47.4804 | 47.4805 | 47.4657 | 47.3884 |  | 2415 | 23.6824 | 23.6823 | 23.6861 | 23.6975 | 23.6548 | 21.0868 | 20.855 | 20.8514 | 20.8574 | 20.1534 | 25.5494 | 25.4153 | 25.4152 | 25.4177 | 25.4037
2420 | 51.6696 | 51.6722 | 51.6777 | 51.6887 | 51.6753 | 53.3252 | 53.9385 | 53.94 | 53.9813 | 52.7239 | 58.1241 | 57.9764 | 57.9764 | 57.9734 | 57.85 |  | 2420 | 44.6747 | 44.6805 | 44.6824 | 44.6878 | 44.702 | 49.1086 | 49.6486 | 49.6524 | 49.7027 | 48.6872 | 52.043 | 51.9582 | 51.9582 | 51.9442 | 51.8241 |  | 2420 | 25.96 | 25.9553 | 25.9629 | 25.9755 | 25.9243 | 20.7829 | 21.0804 | 21.0751 | 21.0623 | 20.2327 | 25.883 | 25.7219 | 25.7217 | 25.7431 | 25.7077
2425 | 56.0164 | 56.0117 | 56.0255 | 56.0378 | 56.0344 | 56.0006 | 57.7016 | 57.7013 | 57.7334 | 56.1162 | 62.5606 | 62.3077 | 62.3075 | 62.3303 | 62.1128 |  | 2425 | 49.3352 | 49.3368 | 49.3453 | 49.3506 | 49.3879 | 52.4936 | 54.0807 | 54.0832 | 54.13 | 52.6852 | 57.3062 | 57.0878 | 57.0877 | 57.0946 | 56.8751 |  | 2425 | 26.5307 | 26.5177 | 26.531 | 26.5473 | 26.4707 | 19.506 | 20.1182 | 20.1108 | 20.0771 | 19.3208 | 25.0964 | 24.9646 | 24.9643 | 25.0055 | 24.9645
2430 | 59.4933 | 59.4727 | 59.5022 | 59.5195 | 59.5142 | 57.1964 | 60.3263 | 60.3236 | 60.347 | 58.5075 | 66.9019 | 66.6084 | 66.608 | 66.6678 | 66.3369 |  | 2430 | 53.6889 | 53.6742 | 53.701 | 53.7092 | 53.7696 | 54.5018 | 58.0499 | 58.0494 | 58.0882 | 56.2924 | 62.8432 | 62.5221 | 62.5217 | 62.5701 | 62.2031 |  | 2430 | 25.631 | 25.6142 | 25.6264 | 25.6496 | 25.5101 | 17.3486 | 16.4158 | 16.4074 | 16.3564 | 15.9464 | 22.9477 | 22.9711 | 22.9709 | 23.0127 | 23.0513
2435 | 61.6988 | 61.6716 | 61.7047 | 61.7345 | 61.6675 | 58.6902 | 58.0632 | 58.0593 | 58.071 | 56.3618 | 71.1104 | 70.915 | 70.9146 | 71.0059 | 70.62 |  | 2435 | 56.3823 | 56.3517 | 56.3935 | 56.4136 | 56.4446 | 55.4271 | 56.6921 | 56.6896 | 56.7139 | 54.9591 | 68.3714 | 68.1082 | 68.1077 | 68.2033 | 67.7281 |  | 2435 | 25.0556 | 25.0575 | 25.0448 | 25.0731 | 24.8373 | 19.297 | 12.5436 | 12.5367 | 12.481 | 12.496 | 19.5457 | 19.7538 | 19.754 | 19.7524 | 20.0024
2440 | 68.0001 | 67.9928 | 68.0044 | 68.0419 | 67.9057 | 67.9572 | 61.184 | 61.1803 | 61.1951 | 59.486 | 75.6025 | 75.51 | 75.5099 | 75.5708 | 75.2578 |  | 2440 | 62.0703 | 62.0495 | 62.0817 | 62.1147 | 62.093 | 64.5361 | 58.2509 | 58.2494 | 58.2874 | 56.5593 | 74.1413 | 73.9958 | 73.9955 | 74.0788 | 73.6494 |  | 2440 | 27.772 | 27.8008 | 27.7571 | 27.7753 | 27.489 | 21.2902 | 18.7168 | 18.7091 | 18.6392 | 18.4291 | 14.7923 | 15.0463 | 15.0467 | 14.9426 | 15.4761
2445 | 77.657 | 77.6827 | 77.6622 | 77.6928 | 77.5268 | 76.8641 | 73.8255 | 73.8178 | 73.7933 | 71.302 | 80.5133 | 80.4165 | 80.4165 | 80.3499 | 80.1851 |  | 2445 | 73.1521 | 73.1676 | 73.1666 | 73.1974 | 73.1569 | 75.3981 | 71.6917 | 71.6867 | 71.6921 | 69.175 | 80.1608 | 80.037 | 80.037 | 79.9841 | 79.7447 |  | 2445 | 26.065 | 26.0978 | 26.0396 | 26.0445 | 25.6609 | 14.9406 | 17.621 | 17.6093 | 17.4841 | 17.2859 | 7.5261 | 7.8027 | 7.803 | 7.6585 | 8.3923
2450 | 86.0199 | 86.0545 | 86.0231 | 86.0456 | 85.79 | 82.3162 | 81.8528 | 81.8386 | 81.7463 | 78.4843 | 84.6934 | 84.6026 | 84.6025 | 84.4619 | 84.3909 |  | 2450 | 84.1014 | 84.1376 | 84.1143 | 84.1372 | 83.9959 | 82.2764 | 81.6588 | 81.6454 | 81.5605 | 78.2458 | 84.6169 | 84.5417 | 84.5416 | 84.4001 | 84.3572 |  | 2450 | 18.0659 | 18.0623 | 18.0212 | 18.0214 | 17.4531 | 2.5601 | 5.6318 | 5.6208 | 5.5091 | 6.114 | -3.5986 | -3.2099 | -3.2096 | -3.2315 | -2.3825
2455 | 92.1382 | 92.1496 | 92.1332 | 92.1511 | 91.691 | 83.4523 | 84.1203 | 84.1006 | 84.0085 | 80.2072 | 86.2233 | 86.2284 | 86.2282 | 86.1407 | 86.1565 |  | 2455 | 92.0328 | 92.0462 | 92.0311 | 92.049 | 91.621 | 82.4985 | 83.4659 | 83.4456 | 83.3514 | 79.7518 | 84.3641 | 84.4707 | 84.4706 | 84.3996 | 84.6063 |  | 2455 | 4.4073 | 4.3631 | 4.3362 | 4.3368 | 3.5811 | -12.5814 | -10.4726 | -10.4759 | -10.487 | -8.5351 | -17.8086 | -17.3216 | -17.3213 | -17.2314 | -16.2698
2460 | 94.5859 | 94.5541 | 94.5633 | 94.5781 | 93.7917 | 80.0055 | 81.2255 | 81.2034 | 81.2204 | 77.2445 | 83.7552 | 83.9294 | 83.9292 | 83.9316 | 84.1118 |  | 2460 | 93.6433 | 93.6039 | 93.607 | 93.6218 | 92.7144 | 75.7345 | 77.3505 | 77.3298 | 77.3431 | 74.2323 | 77.5639 | 77.9238 | 77.9238 | 77.9562 | 78.5243 |  | 2460 | -13.3204 | -13.3705 | -13.4149 | -13.4152 | -14.1748 | -25.7909 | -24.7887 | -24.781 | -24.7953 | -21.3609 | -31.6035 | -31.1773 | -31.1769 | -31.1024 | -30.1452
2465 | 92.1045 | 92.033 | 92.0552 | 92.0631 | 90.9184 | 73.7565 | 75.3359 | 75.3151 | 75.3624 | 71.7075 | 77.4426 | 77.7732 | 77.7731 | 77.8161 | 78.2061 |  | 2465 | 86.8043 | 86.7258 | 86.7162 | 86.7238 | 85.3485 | 65.5564 | 67.2408 | 67.2261 | 67.2018 | 65.3381 | 65.689 | 66.203 | 66.2031 | 66.2528 | 67.1534 |  | 2465 | -30.7936 | -30.8013 | -30.8943 | -30.8965 | -31.3335 | -33.7992 | -33.9731 | -33.9561 | -34.1088 | -29.5448 | -41.016 | -40.8147 | -40.8142 | -40.8158 | -40.0826
2470 | 84.9359 | 84.8512 | 84.8506 | 84.8462 | 83.4317 | 67.1441 | 68.5025 | 68.4864 | 68.3967 | 65.5887 | 68.7371 | 69.1361 | 69.136 | 69.1558 | 69.7045 |  | 2470 | 73.3177 | 73.2475 | 73.1708 | 73.1674 | 71.5686 | 55.4485 | 56.3484 | 56.3436 | 56.1553 | 55.9729 | 52.3867 | 52.87 | 52.8702 | 52.8717 | 53.9005 |  | 2470 | -42.8791 | -42.8314 | -42.9611 | -42.9582 | -42.881 | -37.8654 | -38.9545 | -38.9332 | -39.0472 | -34.1893 | -44.5019 | -44.5484 | -44.548 | -44.577 | -44.198
2475 | 75.0735 | 75.002 | 74.9329 | 74.9165 | 73.2837 | 60.081 | 60.7119 | 60.7023 | 60.5337 | 58.6637 | 59.4486 | 59.8034 | 59.8035 | 59.787 | 60.3447 |  | 2475 | 58.1191 | 58.0917 | 57.9157 | 57.9061 | 56.2806 | 45.5314 | 45.4884 | 45.4931 | 45.2835 | 46.4312 | 40.7959 | 41.1327 | 41.133 | 41.104 | 42.0359 |  | 2475 | -47.5205 | -47.4411 | -47.547 | -47.5327 | -46.9361 | -39.1997 | -40.2087 | -40.189 | -40.1713 | -35.8549 | -43.2416 | -43.4114 | -43.4111 | -43.416 | -43.295
2480 | 65.2283 | 65.201 | 65.0413 | 65.0112 | 63.1877 | 52.745 | 52.858 | 52.8555 | 52.6753 | 51.6463 | 50.9143 | 51.2035 | 51.2035 | 51.1643 | 51.6634 |  | 2480 | 45.2233 | 45.25 | 45.0226 | 45.0103 | 43.5831 | 36.4935 | 36.0298 | 36.0418 | 35.8842 | 37.8938 | 31.98 | 32.2106 | 32.2109 | 32.1853 | 33.052 |  | 2480 | -47.0062 | -46.9425 | -46.9397 | -46.9098 | -45.7515 | -38.0822 | -38.6759 | -38.6613 | -38.5618 | -35.0912 | -39.6175 | -39.8029 | -39.8027 | -39.773 | -39.7073
2485 | 55.9251 | 55.9274 | 55.7584 | 55.721 | 53.9819 | 45.1523 | 44.906 | 44.91 | 44.758 | 44.384 | 43.2324 | 43.4734 | 43.4734 | 43.4435 | 44.0068 |  | 2485 | 34.5237 | 34.5536 | 34.3709 | 34.3689 | 33.3833 | 28.935 | 28.3659 | 28.3807 | 28.2913 | 30.5755 | 25.5695 | 25.7314 | 25.7316 | 25.7334 | 26.6387 |  | 2485 | -43.997 | -43.9764 | -43.9049 | -43.859 | -42.4218 | -34.6626 | -34.8127 | -34.8058 | -34.6825 | -32.1726 | -34.8603 | -35.0405 | -35.0403 | -35.0019 | -35.0282
2490 | 46.8501 | 46.852 | 46.6874 | 46.6533 | 45.0195 | 38.4843 | 38.0702 | 38.0783 | 37.9616 | 37.9546 | 36.8742 | 37.0797 | 37.0797 | 37.0641 | 37.7426 |  | 2490 | 26.2956 | 26.3102 | 26.1474 | 26.1599 | 25.4795 | 23.8733 | 23.4419 | 23.4556 | 23.4131 | 25.5584 | 21.5482 | 21.6715 | 21.6718 | 21.6852 | 22.6105 |  | 2490 | -38.7747 | -38.767 | -38.6785 | -38.6288 | -37.1154 | -30.1846 | -29.997 | -29.9966 | -29.8815 | -28.0592 | -29.923 | -30.0874 | -30.0871 | -30.0583 | -30.2203
2495 | 39.0207 | 39.0194 | 38.8455 | 38.8174 | 37.2385 | 33.42 | 33.0433 | 33.0529 | 32.9676 | 33.0744 | 32.2448 | 32.4392 | 32.4392 | 32.427 | 33.2479 |  | 2495 | 20.9837 | 20.9875 | 20.8332 | 20.8527 | 20.3964 | 20.8876 | 20.7148 | 20.7253 | 20.7115 | 22.5643 | 19.3281 | 19.4353 | 19.4357 | 19.4496 | 20.3696 |  | 2495 | -32.8983 | -32.8943 | -32.7865 | -32.7407 | -31.1559 | -26.0884 | -25.7441 | -25.7479 | -25.6494 | -24.182 | -25.8099 | -25.9725 | -25.9722 | -25.9465 | -26.2774
2500 | 32.7784 | 32.7691 | 32.5842 | 32.5564 | 31.0343 | 29.8908 | 29.7068 | 29.7154 | 29.6557 | 29.6674 | 29.1385 | 29.3343 | 29.3344 | 29.3218 | 30.2498 |  | 2500 | 17.8701 | 17.863 | 17.6987 | 17.7161 | 17.459 | 18.9812 | 19.0588 | 19.0656 | 19.0675 | 20.6683 | 17.8574 | 17.941 | 17.9414 | 17.9598 | 18.7923 |  | 2500 | -27.4788 | -27.4723 | -27.3584 | -27.3141 | -25.6576 | -23.0905 | -22.7871 | -22.7927 | -22.7133 | -21.2833 | -23.0253 | -23.2083 | -23.208 | -23.1779 | -23.7044
Terminal | SMORANG 500
Harmonic Order | h = 2 (75.0 - 125.0 Hz) |  | h = 3 (125.0 - 175.0 Hz) |  | h = 4 (175.0 - 225.0 Hz) |  | h = 5 (225.0 - 275.0 Hz) |  | h = 6 (275.0 - 325.0 Hz) |  | h = 7 (325.0 - 375.0 Hz) |  | h = 8 (375.0 - 425.0 Hz) |  | h = 9 (425.0 - 475.0 Hz) |  | h = 10 (475.0 - 525.0 Hz) |  | h = 11 (525.0 - 575.0 Hz) |  | h = 12 (575.0 - 625.0 Hz) |  | h = 13 (625.0 - 675.0 Hz) |  | h = 14 (675.0 - 725.0 Hz) |  | h = 15 (725.0 - 775.0 Hz) |  | h = 16 (775.0 - 825.0 Hz) |  | h = 17 (825.0 - 875.0 Hz) |  | h = 18 (875.0 - 925.0 Hz) |  | h = 19 (925.0 - 975.0 Hz) |  | h = 20 (975.0 - 1025.0 Hz) |  | h = 21 (1025.0 - 1075.0 Hz) |  | h = 22 (1075.0 - 1125.0 Hz) |  | h = 23 (1125.0 - 1175.0 Hz) |  | h = 24 (1175.0 - 1225.0 Hz) |  | h = 25 (1225.0 - 1275.0 Hz) |  | h = 26 (1275.0 - 1325.0 Hz) |  | h = 27 (1325.0 - 1375.0 Hz) |  | h = 28 (1375.0 - 1425.0 Hz) |  | h = 29 (1425.0 - 1475.0 Hz) |  | h = 30 (1475.0 - 1525.0 Hz) |  | h = 31 (1525.0 - 1575.0 Hz) |  | h = 32 (1575.0 - 1625.0 Hz) |  | h = 33 (1625.0 - 1675.0 Hz) |  | h = 34 (1675.0 - 1725.0 Hz) |  | h = 35 (1725.0 - 1775.0 Hz) |  | h = 36 (1775.0 - 1825.0 Hz) |  | h = 37 (1825.0 - 1875.0 Hz) |  | h = 38 (1875.0 - 1925.0 Hz) |  | h = 39 (1925.0 - 1975.0 Hz) |  | h = 40 (1975.0 - 2025.0 Hz) |  | h = 41 (2025.0 - 2075.0 Hz) |  | h = 42 (2075.0 - 2125.0 Hz) |  | h = 43 (2125.0 - 2175.0 Hz) |  | h = 44 (2175.0 - 2225.0 Hz) |  | h = 45 (2225.0 - 2275.0 Hz) |  | h = 46 (2275.0 - 2325.0 Hz) |  | h = 47 (2325.0 - 2375.0 Hz) |  | h = 48 (2375.0 - 2425.0 Hz) |  | h = 49 (2425.0 - 2475.0 Hz) |  | h = 50 (2475.0 - 2525.0 Hz)
Result Type | m:R | m:X | m:R | m:X | m:R | m:X | m:R | m:X | m:R | m:X | m:R | m:X | m:R | m:X | m:R | m:X | m:R | m:X | m:R | m:X | m:R | m:X | m:R | m:X | m:R | m:X | m:R | m:X | m:R | m:X | m:R | m:X | m:R | m:X | m:R | m:X | m:R | m:X | m:R | m:X | m:R | m:X | m:R | m:X | m:R | m:X | m:R | m:X | m:R | m:X | m:R | m:X | m:R | m:X | m:R | m:X | m:R | m:X | m:R | m:X | m:R | m:X | m:R | m:X | m:R | m:X | m:R | m:X | m:R | m:X | m:R | m:X | m:R | m:X | m:R | m:X | m:R | m:X | m:R | m:X | m:R | m:X | m:R | m:X | m:R | m:X | m:R | m:X | m:R | m:X | m:R | m:X | m:R | m:X | m:R | m:X | m:R | m:X
0 | 31.6576 | 42.5516 | 54.2024 | -4.1104 | 42.3486 | 68.4203 | 8.2097 | 2.6136 | 18.7636 | -12.6218 | 17.7893 | -1.2661 | 4.1192 | 28.1139 | 60.9338 | 136.23 | 60.9338 | 136.23 | 182.8845 | -101.8315 | 13.8587 | -21.394 | 17.336 | -0.68791 | 25.1318 | -2.2461 | 64.9972 | 44.2289 | 31.9802 | 77.3525 | 126.8184 | -20.1305 | 37.8842 | -59.7146 | 16.5524 | -3.6164 | 29.8579 | -8.8488 | 29.5176 | -11.1281 | 25.2667 | 8.2101 | 12.3399 | 29.891 | 41.4391 | 65.765 | 137.7994 | -43.0311 | 18.2815 | -40.5995 | 22.3206 | -44.3259 | 12.3043 | -21.3397 | 6.6536 | 5.5169 | 39.4995 | 22.8431 | 46.7722 | 15.7099 | 42.4446 | 11.2491 | 51.5658 | 39.0865 | 67.4447 | -85.8269 | 3.4923 | -5.8004 | 18.9157 | 12.8547 | 18.9157 | 12.8547 | 14.0079 | 26.5302 | 75.9813 | 64.7058 | 91.9439 | 46.6102 | 21.1696 | -34.0216 | 31.8526 | -50.9013 | 21.3488 | -24.2626 | 26.6606 | 21.5057 | 16.4529 | 12.0876 | 38.9576 | 7.6811 | 30.5264 | 5.7219 | 57.3062 | 25.0964 | 49.3352 | 26.5307 | 17.8574 | -23.0253
1 | 12.1697 | 23.7015 | 41.2295 | 18.9024 | 17.1776 | 37.8236 | 9.1851 | -4.3082 | 49.2389 | -4.0907 | 67.7263 | 15.6821 | 4.3206 | 23.6285 | 33.2158 | 108.681 | 66.5289 | -40.3827 | 195.0178 | -21.4249 | 48.4217 | -45.9077 | 14.5182 | -7.0789 | 23.3801 | 32.5002 | 69.0249 | 46.1948 | 65.2917 | -107.5419 | 125.4363 | -3.1157 | 35.1325 | -17.7306 | 23.6653 | -16.7171 | 29.7441 | 1.2277 | 31.7441 | -7.0083 | 17.0359 | 31.4508 | 16.0511 | 18.6874 | 53.6356 | -33.2726 | 142.1936 | -11.7475 | 17.7631 | -41.7677 | 22.6575 | -44.1327 | 12.25 | -20.9542 | 36.8858 | 22.9867 | 35.6213 | 25.9281 | 44.8696 | 19.9478 | 75.0175 | 38.707 | 61.6065 | -80.2514 | 92.831 | -85.5907 | 3.1514 | -7.0591 | 16.6869 | 16.0602 | 14.4317 | 27.3611 | 14.0389 | 26.5269 | 64.9068 | 63.1372 | 84.249 | -68.4361 | 20.2346 | -39.9632 | 27.9492 | -20.6259 | 19.8415 | -14.8965 | 22.0876 | 21.7062 | 18.8217 | 8.7747 | 39.5049 | 9.6162 | 33.4995 | 5.684 | 49.3506 | 26.5473 | 40.7959 | -43.2416 | 17.459 | -25.6576
2 | 26.8804 | -17.8685 | 12.6729 | 10.8477 | 12.6884 | 28.8923 | 13.8501 | -20.3334 | 44.8938 | 17.7061 | 65.3637 | 24.1885 | 35.4761 | 73.2519 | 25.1186 | 95.5887 | 71.8983 | -51.0236 | 32.317 | -3.7105 | 73.3025 | -43.481 | 19.873 | -21.164 | 16.8432 | 28.4557 | 61.0062 | 77.8725 | 68.7688 | -112.0592 | 60.951 | -29.6499 | 33.9524 | -15.8812 | 26.0791 | -18.772 | 27.2277 | 2.007 | 31.3745 | -2.1585 | 16.8837 | 31.6211 | 56.2285 | 57.1748 | 114.1086 | -65.2384 | 130.513 | 15.1446 | 19.7413 | -45.9337 | 22.5834 | -41.8065 | 6.9978 | 7.1241 | 35.6213 | 25.9281 | 31.8999 | 27.5308 | 40.5843 | 21.8036 | 67.0907 | 48.9928 | 61.7447 | -80.3868 | 93.478 | -85.338 | 3.2099 | -9.5117 | 16.5915 | 16.0797 | 14.336 | 27.3739 | 42.5169 | 50.1276 | 38.9974 | 53.1458 | 91.5533 | -69.6684 | 20.2957 | -46.8494 | 26.8609 | -18.8255 | 7.789 | 2.7385 | 17.8069 | 20.4175 | 38.2993 | 7.3346 | 39.1918 | 9.7574 | 32.3434 | 14.5217 | 44.6878 | 25.9755 | 41.104 | -43.416 | 17.6987 | -27.3584
3 | 30.8265 | -20.5644 | 12.5122 | 3.5727 | 8.4541 | 11.7863 | 14.9089 | -20.288 | 30.2314 | 27.6189 | 65.3523 | 24.2068 | 20.6264 | 68.004 | 20.9241 | 85.3494 | 74.6751 | -52.0074 | 18.697 | -8.9107 | 95.026 | -14.5489 | 24.1699 | -29.5272 | 16.659 | 28.3194 | 56.6925 | 79.1367 | 109.697 | -146.0956 | 26.1638 | -46.004 | 28.0416 | -7.4451 | 28.3045 | -20.0671 | 17.0782 | 0.2088 | 31.1511 | -0.40203 | 13.1784 | 28.1283 | 55.8395 | 59.3233 | 143.0099 | -46.1579 | 121.1439 | 29.2189 | 22.4961 | -50.4956 | 13.2003 | -21.6389 | 5.4181 | 6.8682 | 31.8999 | 27.5308 | 31.6179 | 27.4254 | 36.6121 | 21.0291 | 67.0861 | 48.9949 | 87.917 | -85.2274 | 98.3253 | -80.5191 | 3.3301 | -12.0338 | 11.9569 | 16.3089 | 14.3109 | 27.3454 | 41.6633 | 52.3141 | 38.9829 | 53.1324 | 91.5538 | -69.6681 | 20.8333 | -48.396 | 19.8415 | -14.8965 | 5.7834 | 1.9022 | 14.256 | 18.1115 | 38.3693 | 7.3977 | 38.7069 | 9.5901 | 31.8278 | 16.03 | 40.7505 | 23.6975 | 57.9157 | -47.547 | 20.8332 | -32.7865
4 | 46.0991 | -22.9146 | 13.156 | -1.11 | 13.8501 | -20.3334 | 42.2049 | -7.119 | 24.5475 | 28.2416 | 53.8036 | 37.818 | 13.152 | 64.3555 | 13.152 | 64.3555 | 166.3753 | -80.9685 | 14.7773 | -17.5581 | 93.338 | -5.8614 | 32.1376 | -37.5913 | 12.8047 | 24.3889 | 32.5281 | 77.9027 | 118.2 | -151.5437 | 31.5387 | -54.5269 | 21.1948 | -4.4907 | 30.3051 | -21.0173 | 16.8135 | -1.3973 | 24.6635 | 9.4164 | 10.1704 | 23.7542 | 52.7135 | 70.8813 | 162.9788 | -11.9043 | 87.7333 | 44.4763 | 26.2933 | -55.4255 | 13.0127 | -21.3691 | 5.2213 | 6.5937 | 26.7068 | 28.6181 | 31.5524 | 27.2649 | 33.6387 | 19.3065 | 59.3458 | 47.572 | 92.831 | -85.5907 | 98.6036 | -75.9348 | 3.5223 | -14.6556 | 11.8734 | 16.3034 | 14.0131 | 26.667 | 40.7557 | 52.688 | 38.9693 | 53.0983 | 106.63 | -60.9344 | 24.0648 | -52.6451 | 18.8519 | -14.6029 | 5.5903 | 1.8202 | 11.5428 | 15.2452 | 38.6056 | 7.8458 | 30.7528 | 5.8427 | 31.7952 | 16.0475 | 34.49 | 19.6013 | 58.1191 | -47.5205 | 26.1474 | -38.6785
5 | 62.6627 | -15.8927 | 14.9566 | -5.2254 | 31.1759 | -40.7228 | 49.569 | -2.176 | 4.0296 | 18.8255 | 51.8699 | 39.6692 | 9.9777 | 60.1751 | 13.2309 | 64.1795 | 173.476 | -80.1373 | 13.8587 | -21.394 | 79.5513 | 21.6778 | 34.093 | -38.8898 | 12.664 | 24.1987 | 31.9802 | 77.3525 | 216.299 | -163.9472 | 65.2917 | -107.5419 | 16.5524 | -3.6164 | 36.083 | -21.1597 | 16.7176 | -3.1169 | 23.2574 | 9.8981 | 8.6627 | 19.6662 | 52.0337 | 71.0516 | 161.1954 | 27.8522 | 86.1742 | 44.5296 | 29.745 | -59.012 | 12.7034 | -21.192 | 3.7965 | 4.228 | 21.4363 | 28.0512 | 32.7269 | 11.7734 | 33.2669 | 18.9305 | 52.045 | 44.7208 | 93.478 | -85.338 | 67.1305 | -54.0462 | 3.8012 | -17.4066 | 10.0162 | 15.1589 | 13.2245 | 24.341 | 39.2107 | 53.2182 | 41.4071 | 50.0993 | 116.7056 | -52.5178 | 24.1561 | -52.7539 | 9.86 | -13.8757 | 5.5241 | 1.7601 | 9.5991 | 12.1384 | 39.475 | 9.5439 | 30.5284 | 5.7253 | 31.7888 | 16.0502 | 33.0072 | 18.4194 | 73.1708 | -42.9611 | 26.2956 | -38.7747
6 | 72.4437 | 4.5024 | 18.0368 | -9.5114 | 85.1595 | -45.0631 | 49.6223 | -2.1383 | 3.6134 | 17.3601 | 20.7556 | 51.3528 | 7.8013 | 55.3565 | 13.6786 | 63.9235 | 272.9188 | -44.1945 | 14.0146 | -30.4258 | 68.3561 | 27.3954 | 48.4217 | -45.9077 | 11.8314 | 20.9138 | 27.1153 | 67.9183 | 235.1928 | -161.9532 | 68.7688 | -112.0592 | 14.4372 | -12.207 | 42.1118 | -17.7023 | 16.8113 | -4.8952 | 20.9229 | 10.5108 | 8.5191 | 18.6836 | 41.4391 | 65.765 | 143.124 | 57.618 | 56.2648 | 35.3327 | 38.1142 | -66.2799 | 7.605 | -18.3064 | 3.5491 | 1.4238 | 16.7654 | 26.1574 | 33.5474 | 7.014 | 32.3102 | 17.9273 | 46.3035 | 41.4398 | 120.0439 | -72.0906 | 37.1242 | -40.5978 | 4.1845 | -20.3182 | 8.2881 | 13.8403 | 12.6157 | 22.0782 | 38.9974 | 53.1458 | 54.0904 | 45.3023 | 119.9366 | -49.4739 | 28.2945 | -57.2361 | 8.0448 | -15.7892 | 5.0905 | -0.89975 | 7.2197 | 7.1641 | 39.5049 | 9.6162 | 30.5264 | 5.7219 | 31.766 | 16.0501 | 33.0055 | 18.4176 | 73.3177 | -42.8791 | 34.3709 | -43.9049
7 | 64.3031 | 23.5331 | 26.8804 | -17.8685 | 104.6644 | -43.9499 | 50.3801 | -1.1392 | 3.8398 | 13.1955 | 18.4734 | 49.8313 | 6.2902 | 50.53 | 97.0714 | 39.9276 | 281.0377 | -17.4549 | 15.2406 | -39.9894 | 63.4394 | 28.1143 | 43.7652 | -21.7117 | 11.1331 | 17.6302 | 23.7232 | 60.2562 | 347.2922 | -33.8304 | 111.642 | -53.4744 | 13.5588 | -30.6731 | 45.0614 | -10.3694 | 17.0766 | -6.7022 | 13.1842 | 9.0416 | 7.5951 | 10.0185 | 35.1183 | 59.4061 | 119.6267 | 74.5142 | 55.923 | 35.1767 | 46.5284 | -72.2049 | 7.5048 | -18.3946 | 3.4491 | -1.2558 | 16.7157 | 26.1344 | 33.7689 | 6.3571 | 32.0532 | 17.4846 | 41.6534 | 38.2469 | 120.8147 | -71.332 | 13.4144 | -32.3498 | 4.691 | -23.4314 | 6.8477 | 12.4846 | 12.1918 | 19.8703 | 34.0463 | 50.7333 | 72.2424 | 40.3488 | 123.7262 | -27.1641 | 33.4779 | -61.8253 | 7.9414 | -18.6506 | 4.8673 | -3.5176 | 6.2146 | 4.4577 | 39.8543 | 12.1248 | 31.1135 | 5.175 | 30.9186 | 15.8955 | 31.8328 | 17.1634 | 86.7238 | -30.8965 | 34.5237 | -43.997
8 | 43.908 | 37.9413 | 30.8265 | -20.5644 | 104.5801 | 9.6138 | 50.2675 | 1.7701 | 4.5534 | 8.8894 | 8.1001 | 37.4315 | 5.1532 | 42.8678 | 133.0401 | 67.2773 | 289.4008 | 13.772 | 17.7484 | -50.604 | 50.3479 | 26.7293 | 34.2397 | -3.4773 | 10.5499 | 14.2588 | 20.939 | 53.8193 | 354.4174 | -8.4109 | 122.2129 | -37.9712 | 14.735 | -39.8053 | 45.1692 | -10.0877 | 17.511 | -8.5705 | 12.222 | 7.3833 | 7.4715 | 8.5658 | 15.2562 | 35.071 | 96.7309 | 81.3086 | 54.4056 | 34.467 | 50.4656 | -74.1738 | 7.7965 | -19.7198 | 3.4004 | -3.8693 | 16.5358 | 26.0276 | 35.0932 | 5.9423 | 31.6155 | 16.303 | 37.5713 | 34.9855 | 130.887 | -57.9427 | 12.8879 | -32.6377 | 5.352 | -26.8138 | 5.5044 | 10.2292 | 12.1894 | 19.8558 | 29.9242 | 48.0003 | 99.9005 | 39.3546 | 127.6746 | 3.0801 | 40.0157 | -66.4917 | 8.0554 | -23.6424 | 4.8239 | -6.0952 | 5.5241 | 1.7601 | 39.1723 | 15.2279 | 31.7506 | 4.7621 | 30.9164 | 15.8947 | 30.9164 | 15.8947 | 86.8043 | -30.7936 | 45.2233 | -47.0062
9 | 31.6576 | 42.5516 | 41.4747 | -14.5744 | 50.0215 | 66.5698 | 42.174 | 16.0548 | 4.5588 | 8.8648 | 7.6036 | 36.7857 | 4.7099 | 39.2124 | 140.2214 | 77.1255 | 289.8059 | 16.6304 | 22.0437 | -62.8358 | 39.3778 | 24.951 | 31.1179 | 1.918 | 10.195 | 10.6496 | 18.7003 | 48.0075 | 269.6861 | 138.7994 | 126.8184 | -20.1305 | 19.2679 | -48.7471 | 45.1795 | -10.0512 | 18.241 | -10.5142 | 11.7988 | 5.0189 | 7.2039 | 4.5128 | 12.4979 | 30.4487 | 77.2377 | 81.2981 | 41.4449 | 16.8275 | 58.0857 | -77.3963 | 8.7052 | -22.3071 | 3.4176 | -6.5647 | 12.8547 | 23.4215 | 36.5896 | 5.9336 | 31.489 | 15.8655 | 33.953 | 31.3141 | 139.6067 | -46.0278 | 9.8758 | -37.116 | 6.2539 | -30.6156 | 4.8352 | 8.4628 | 12.1802 | 19.7806 | 29.9153 | 47.9944 | 101.2944 | 39.9592 | 128.8383 | 18.4895 | 48.3561 | -70.8074 | 9.042 | -26.3232 | 4.9359 | -8.6378 | 5.5264 | 1.7576 | 37.0525 | 18.2149 | 32.4015 | 4.456 | 30.2167 | 14.6418 | 30.917 | 15.8932 | 93.6218 | -13.4152 | 57.9157 | -47.547
10 |  |  | 48.695 | -8.9116 | 42.3486 | 68.4203 | 34.3829 | 19.5623 | 5.9639 | 3.8052 | 5.5975 | 29.2968 | 4.3675 | 35.6503 | 136.7709 | 83.3969 | 294.7968 | 116.5027 | 29.2322 | -77.4381 | 35.2698 | 23.3626 | 28.6685 | 5.5083 | 10.4301 | 6.8147 | 17.0517 | 42.7244 | 256.3972 | 149.4908 |  |  | 27.0416 | -56.2985 | 41.7487 | -2.09 | 19.3322 | -12.3217 | 11.8355 | 2.2587 | 7.753 | -0.055297 | 12.3399 | 29.891 | 61.8746 | 77.5139 | 38.4967 | 11.8124 | 63.0817 | -78.8864 | 9.8095 | -24.8857 | 3.6235 | -9.3888 | 9.8406 | 20.2121 | 38.1962 | 6.4171 | 31.4887 | 15.8642 | 31.0344 | 26.6615 | 144.4005 | -28.3564 | 9.3025 | -39.4067 | 7.5357 | -34.8395 | 4.0259 | 5.5041 | 11.9304 | 17.6657 | 26.7533 | 45.3612 | 114.2981 | 48.4658 | 124.1841 | 34.8708 | 58.74 | -74.3417 | 10.7975 | -31.0369 | 5.1583 | -10.9701 | 7.4677 | -0.2762 | 33.9568 | 20.2499 | 33.1141 | 4.1753 | 29.7018 | 13.4223 | 32.081 | 14.0938 | 93.6433 | -13.3204 | 58.1191 | -47.5205
11 |  |  | 54.2024 | -4.1104 |  |  | 31.8334 | 20.6599 | 8.7683 | -3.0308 | 4.3778 | 24.275 | 4.1553 | 32.0025 | 94.9279 | 135.8377 | 224.6145 | 165.3091 | 41.7922 | -95.2849 | 23.4347 | 9.9104 | 21.8968 | 5.5437 | 10.4518 | 6.5958 | 12.664 | 24.1987 | 157.657 | 160.3145 |  |  | 36.6342 | -61.2389 | 41.6842 | -2.0564 | 20.6133 | -13.9135 | 12.7706 | -9.3891 | 9.4843 | -4.8358 |  |  | 50.1798 | 71.9777 | 31.3489 | -10.6005 | 73.3828 | -80.3319 | 17.7631 | -41.7677 | 4.1208 | -12.3259 | 7.6188 | 16.8395 | 39.8132 | 7.4922 | 31.3028 | 14.8624 | 31.0336 | 26.6598 | 145.4331 | -13.234 | 11.5279 | -44.4523 | 9.3025 | -39.4067 | 3.5887 | 2.7821 | 11.89 | 15.6276 | 26.4877 | 45.1369 | 101.8723 | 57.6908 | 114.2981 | 48.4658 | 71.8234 | -76.2759 | 12.214 | -34.3393 | 5.4945 | -13.4808 | 9.0959 | -1.3017 | 30.0372 | 21.4572 | 34.0017 | 3.9416 | 29.3478 | 12.243 | 52.6852 | 19.3208 | 92.049 | 4.3368 | 58.0917 | -47.4411
12 | [6 empty] | 14.574 | 23.0708 | 18.7636 | -12.6218 | 4.0721 | 22.0698 | 4.1192 | 28.1139 | 87.5018 | 135.931 | 178.446 | 190.4952 | 65.5792 | -116.2776 | 15.045 | -11.9077 | 17.336 | -0.68791 | 13.5402 | -3.9831 | 12.662 | 24.167 | 149.2219 | 160.6082 |  |  | 37.8842 | -59.7146 | 34.8866 | 0.59185 | 22.0276 | -15.3627 | 17.8604 | -12.782 | 12.7706 | -9.3891 |  |  | 41.4391 | 65.765 | 36.3898 | -36.2158 | 79.4612 | -80.7495 | 17.9486 | -41.9708 | 5.033 | -15.3129 | 6.0375 | 13.4864 | 41.2827 | 9.2576 | 31.1086 | 13.5949 | 30.8585 | 26.1466 | 142.7809 | 3.2895 | 14.7668 | -50.0755 | 9.4702 | -39.6153 | 3.3436 | 0.22736 | 12.1033 | 13.694 | 24.7064 | 43.5442 | 88.525 | 63.1156 | 113.3403 | 48.7117 | 71.8688 | -76.2725 | 13.9672 | -37.7122 | 5.9579 | -15.9927 | 21.6118 | 6.7229 | 25.8607 | 21.2708 | 35.2271 | 3.9211 | 29.1412 | 11.1084 | 54.13 | 20.0771 | 92.0462 | 4.3631 | 46.4312 | -35.8549
13 | [6 empty] | 11.9408 | 19.4769 |  |  | 3.6134 | 17.3601 |  |  | 60.9338 | 136.23 | 97.7645 | 170.9712 | 113.0533 | -131.9307 | 13.8587 | -21.394 |  |  | 14.5182 | -7.0789 | 12.6794 | 24.1249 | 95.7663 | 138.9545 |  |  |  |  | 24.77 | 1.4134 | 23.6653 | -16.7171 | 24.1433 | -13.6021 | 19.3628 | -4.8144 |  |  |  |  | 53.0399 | -57.0431 | 92.3688 | -78.6962 | 22.3206 | -44.3259 | 6.5004 | -18.2048 | 4.952 | 10.2446 | 42.3709 | 11.7881 | 30.9825 | 12.3762 | 30.665 | 20.1215 | 135.8909 | 15.9532 | 19.6506 | -56.0944 | 14.8222 | -39.811 | 3.2095 | -2.2295 | 12.6475 | 11.9545 | 22.0001 | 40.6994 | 75.9813 | 64.7058 | 91.9439 | 46.6102 | 87.9198 | -74.6104 | 16.0378 | -41.0888 | 6.5498 | -18.5119 | 31.0119 | 15.9956 | 22.0897 | 19.7458 | 36.6063 | 4.534 | 29.0731 | 10.0261 | 57.3062 | 25.0964 | 92.0328 | 4.4073 | 20.6683 | -21.2833
14 | [6 empty] | 10.7666 | 17.8353 |  |  | 7.0541 | 11.8269 |  |  |  |  | 60.9338 | 136.23 | 182.8845 | -101.8315 |  |  |  |  | 15.3136 | -7.3714 | 12.7427 | 24.1439 | 67.7157 | 118.9609 |  |  |  |  | 16.5524 | -3.6164 | 24.2068 | -16.9807 | 29.5176 | -11.1281 | 25.2667 | 8.2101 |  |  |  |  | 80.4893 | -69.2074 | 99.1631 | -77.3324 |  |  | 7.8893 | -19.8617 | 4.2424 | 7.1563 | 42.733 | 15.0929 | 30.9835 | 11.1398 | 36.7654 | 12.9383 | 129.1817 | 27.9736 | 46.0128 | -76.882 | 13.4187 | -32.3535 | 3.1503 | -4.6438 | 14.6168 | 10.4452 | 19.8002 | 37.858 |  |  |  |  | 105.5577 | -66.4056 | 18.2844 | -44.5481 | 7.249 | -21.037 | 31.2127 | 19.3393 | 19.2593 | 17.3097 | 37.7706 | 5.6977 | 29.1341 | 9.0043 |  |  | 84.1376 | 18.0623 | 17.8574 | -23.0253
15 | [6 empty] | 9.4318 | 14.8206 |  |  | 17.7893 | -1.2661 | [12 empty] | 15.7186 | -7.4957 | 64.9972 | 44.2289 | 50.4051 | 102.5479 | [6 empty] | 25.3531 | -16.3572 | [8 empty] | 96.9161 | -73.8725 | 113.6264 | -69.3631 |  |  | 8.6549 | -20.5881 | 3.7965 | 4.228 | 41.8986 | 18.9726 | 31.0056 | 10.8693 | 42.4446 | 11.2491 | 110.9512 | 42.5209 | 48.7992 | -78.8441 | 3.5392 | -5.8147 | 3.1514 | -7.0591 | 15.4092 | 10.3055 | 18.0055 | 35.0916 |  |  |  |  | 119.9366 | -49.4739 | 20.8333 | -48.396 | 8.0554 | -23.6424 | 30.6986 | 19.6015 | 17.4945 | 14.6221 | 38.0555 | 6.1079 | 29.3163 | 8.0527 |  |  | 73.1676 | 26.0978
16 | [6 empty] | 8.5597 | 10.9663 | [16 empty] | 25.1156 | -2.8651 |  |  | 39.2713 | 88.7701 | [6 empty] | 29.0687 | -13.5286 | [8 empty] | 98.4063 | -73.7547 | 120.2477 | -65.7141 |  |  | 10.9469 | -21.7547 | 3.8477 | 3.9469 | 39.4995 | 22.8431 | 31.289 | 9.3301 |  |  | 95.5715 | 48.6084 | 67.4447 | -85.8269 | 3.4923 | -5.8004 | 3.1635 | -7.0942 | 17.4785 | 10.2771 | 16.5326 | 32.4238 |  |  |  |  | 119.8538 | -49.1563 | 20.9304 | -48.5053 | 8.2642 | -23.7802 | 27.1783 | 21.3653 | 16.4529 | 12.0876 | 38.9576 | 7.6811 | 29.6153 | 7.1752 |  |  | 62.0495 | 27.8008
17 | [6 empty] | 8.2097 | 2.6136 | [16 empty] | 25.1318 | -2.2461 |  |  | 31.9802 | 77.3525 | [6 empty] | 29.8579 | -8.8488 | [8 empty] | 113.6264 | -69.3631 | 120.9064 | -64.4271 |  |  | 12.217 | -21.7637 | 4.0144 | 4.0234 |  |  | 31.8214 | 8.1298 |  |  | 93.949 | 49.2388 |  |  |  |  | 3.187 | -7.1313 | 17.6285 | 10.5046 | 15.3028 | 29.8232 |  |  |  |  | 119.8046 | -49.0734 | 30.9462 | -51.8255 | 8.3115 | -23.782 | 26.6606 | 21.5057 |  |  |  |  | 30.021 | 6.3945 |  |  | 49.3506 | 26.5473
18 | [46 empty] | 120.2477 | -65.7141 | 120.7309 | -63.4579 |  |  | 12.2821 | -21.7183 | 6.6536 | 5.5169 |  |  | 32.6625 | 7.1084 |  |  | 79.4727 | 51.132 |  |  |  |  | 3.8375 | -7.4569 | 18.8505 | 12.4935 | 14.9884 | 29.0619 |  |  |  |  | 102.2935 | -43.0438 | 31.8526 | -50.9013 | 21.3488 | -24.2626 | [6 empty] | 30.5264 | 5.7219 |  |  | 49.3352 | 26.5307
19 | [46 empty] | 137.7994 | -43.0311 | 85.5321 | -55.555 |  |  | 12.3043 | -21.3397 |  |  |  |  | 33.7689 | 6.3571 |  |  | 68.0657 | 49.7612 |  |  |  |  | 4.0629 | -7.2582 | 18.9157 | 12.8547 | 14.0131 | 26.667 |  |  |  |  | 21.1696 | -34.0216
20 | [48 empty] | 18.2815 | -40.5995 | [8 empty] | 45.2591 | 12.1478 |  |  | 59.3458 | 47.572 |  |  |  |  | 18.8505 | 12.4935 |  |  | 14.0125 | 26.6585
21 | [58 empty] | 46.7722 | 15.7099 |  |  | 51.597 | 41.0535 |  |  |  |  | 18.9157 | 12.8547 |  |  | 14.0079 | 26.5302
22 | [62 empty] | 51.5658 | 39.0865
23
24
25
26
27
28
29
30
31
32
33